## Hauptpreisliste 01.11.2026
ABN Artikelstamm / Hauptpreisliste 2026_Gültig ab 01.11.2026
Artikel-Nr. | Artikel Beschreibung 1 | Artikel Beschreibung 2 | Einheit | VPE | VPE PAL | Listen Preis EUR | Startdatum | EAN-Nr. | Rabatt Gruppe | Kupfer Zuschlag Code | Kupfer Zuschlag Faktor | Kupfer Basis €/100kg | Kupfer Schritt- grösse | Artikel Zustand | Abkündigungsdatum | Länge [mm] | Breite [mm] | Höhe [mm] | Gewicht [kg] | Volumen [m³] | PAL- Länge [mm] | PAL- Breite [mm] | PAL- Höhe [mm] | PAL- Gewicht [kg] | PAL- Volumen [m³] | Zolltarif | UrL | Nachfolgeartikel | PM0-Level4 Beschreibung
44631 | Doppelschalenklemme Aluminium M12 | Klemmbereich 35-185 mm² se + Zubehör | ST | 1 | 0 | 105.4 | 2026-11-01 | 4015153179578 | 770 |  |  |  |  | Aktuell |  | 70 | 30 | 30 | 0.123 | 6.3e-05 | 0 | 0 | 0 | 0 | 0 | 85381000 | DE |  | 17-ABN Strom im Freien Zubehör
47900 | Abdeckung für Kabelauslass im Sockel | Festplatzsockel Größe 0 | ST | 1 | 48 | 173.8 | 2026-11-01 | 4015153178441 | 785 |  |  |  |  | Aktuell |  | 55 | 250 | 459 | 1 | 0.0063113 | 1.2 | 0.8 | 1.4 | 48 | 1.344 | 85381000 | DE |  | 17-ABN Strom im Freien Zubehör
47901 | Abdeckung Kabelauslass im Sockel Größe 1 | Festplatzsockel Größe 1 | ST | 1 | 24 | 170.9 | 2026-11-01 | 4015153178458 | 785 |  |  |  |  | Aktuell |  | 55 | 250 | 654 | 1.2 | 0.0089925 | 1.2 | 0.8 | 1.4 | 28.8 | 1.344 | 85381000 | DE |  | 16-ABN Strom im Freien Markt u Festplatz
47902 | Abdeckung Kabelauslass im Sockel Größe 2 | Festplatzsockel Größe 2 | ST | 1 | 0 | 302 | 2026-11-01 | 4015153178465 | 785 |  |  |  |  | Aktuell |  | 55 | 250 | 496 | 1.3 | 0.00682 | 0 | 0 | 0 | 0 | 0 | 85381000 | DE |  | 16-ABN Strom im Freien Markt u Festplatz
49626 | Abdeckung für Durchmesser:55mm | für seitlichen Baustellenanschluss | ST | 1 | 1000 | 64.6 | 2026-11-01 | 4015153176348 | 785 |  |  |  |  | Aktuell |  | 17 | 105 | 150 | 0.14 | 0.00026775 | 0 | 0 | 0 | 140 | 0 | 85381000 | DE |  | 17-ABN Strom im Freien Zubehör
50994 | Profil-Halbzylinder 40mm | gleichschließend/2 Schlüssel | ST | 1 | 6000 | 33 | 2026-11-01 | 4015153109018 | 785 |  |  |  |  | Aktuell |  | 40 | 20 | 40 | 0.15 | 3.2e-05 | 0 | 0 | 0 | 0 | 0 | 83014090 | CN |  | 17-ABN Strom im Freien Zubehör
51032 | Steckschlüssel 8mm Innenvierkant | 80 mm lang für UP-HAK | ST | 1 | 0 | 5.3 | 2026-11-01 | 4015153191464 | 785 |  |  |  |  | Aktuell |  | 14 | 22 | 82 | 0.02 | 2.5256e-05 | 0 | 0 | 0 | 0 | 0 | 83014019 | DE |  | 17-ABN Strom im Freien Zubehör
55517 | Schrankheizung (33W) mit Thermostat | für Freiluftsäule Säulentyp/Gehäusetyp 060 | ST | 1 | 480 | 187.9 | 2026-11-01 | 4015153075429 | 785 |  |  |  |  | Aktuell |  | 65 | 130 | 230 | 0.3 | 0.0019435 | 0 | 0 | 0 | 144 | 0 | 85362010 | DE |  | 17-ABN Strom im Freien Zubehör
60138 | Berührschutz für SaS 750x100mm |  | ST | 1 | 0 | 309.7 | 2026-11-01 | 4015153178496 | 785 |  |  |  |  | Aktuell |  | 132 | 110 | 760 | 0.65 | 0.011035 | 0 | 0 | 0 | 0 | 0 | 85381000 | DE |  | 17-ABN Strom im Freien Zubehör
60228 | Klemmenabdeckung für Drehstrom-Zählersteckklemme | ZSK0716, plombierbar für BKE abgeschrägt | ST | 1 | 1240 | 40 | 2026-11-01 | 4015153179493 | 770 |  |  |  |  | Aktuell |  | 55 | 123 | 187 | 0.2 | 0.0012651 | 1.2 | 0.8 | 1.2 | 248 | 1.152 | 85381000 | DE |  | 07-ABN eHZ + Zubehör
60233 | Klemmenabdeckung Deckel | plombierbar für BKE abgeschrägt | ST | 1 | 1240 | 11.4 | 2026-11-01 | 4015153535947 | 710 |  |  |  |  | Aktuell |  | 55 | 123 | 187 | 0.14 | 0.0012651 | 1.2 | 0.8 | 0.9 | 173.6 | 0.864 | 90289010 | DE |  | 07-ABN eHZ + Zubehör
69843 | Rohrbegleitheizung für Freiluftsäule | Säule + 5° Schalthyts. +-10% | ST | 1 | 0 | 1293.1 | 2026-11-01 | 4015153167544 | 785 | K7 | 0.0015 | 150 | 50 | Abverkauf | 2026-11-01 | 110 | 210 | 110 | 0.82 | 0.002541 | 0 | 0 | 0 | 0 | 0 | 85381000 | DE |  | 17-ABN Strom im Freien Zubehör
69846 | Türöffnungsbegrenzung 110° | für Freiluftsäulen und Schränke | ST | 1 | 1000 | 69.1 | 2026-11-01 | 4015153178557 | 785 |  |  |  |  | Aktuell |  | 10 | 175 | 65 | 0.06 | 0.00011375 | 0 | 0 | 0 | 60 | 0 | 85381000 | DE |  | 17-ABN Strom im Freien Zubehör
69993 | Direktanschluss V-Klemme 240 mm² se | für Aluminium + CU-Leiter 35-185 mm² sm | ST | 1 | 0 | 34.8 | 2026-11-01 | 4015153180499 | 785 |  |  |  |  | Aktuell |  | 60 | 40 | 80 | 0.18 | 0.000192 | 0 | 0 | 0 | 0 | 0 | 85381000 | DE |  | 17-ABN Strom im Freien Zubehör
75950 | Adaptersatz für 2x NH00-Leisten V10-95 4-Leiter | mit V-Klemmen 10-95 mm² Aluminium/CU | ST | 1 | 80 | 320.3 | 2026-11-01 | 4015153179585 | 775 |  |  |  |  | Aktuell |  | 40 | 430 | 20 | 1.4 | 0.000344 | 0 | 0 | 0 | 112 | 0 | 85389099 | DE |  | 17-ABN Strom im Freien Zubehör
75951 | Adaptersatz für 2x NH00-Leisten V10-95 5-Leiter | mit V-Klemmen 10-95 mm² Aluminium/CU | ST | 1 | 40 | 418 | 2026-11-01 | 4015153194885 | 775 |  |  |  |  | Aktuell |  | 40 | 430 | 20 | 1.4 | 0.000344 | 0 | 0 | 0 | 56 | 0 | 85389099 | DE |  | 17-ABN Strom im Freien Zubehör
75952 | Adaptersatz für 2x NH00-Leisten M8x20 4-Leiter | Schraubanschluß | ST | 1 | 0 | 442.9 | 2026-11-01 | 4015153176355 | 775 |  |  |  |  | Aktuell |  | 40 | 430 | 20 | 1.272 | 0.000344 | 0 | 0 | 0 | 0 | 0 | 85381000 | DE |  | 17-ABN Strom im Freien Zubehör
76005 | Steckerstifte für Drehstrom-Zählersteckklemme | ZSK0716, 6x45mm+1x45mm (7 Stk.) | ST | 1 | 0 | 19.9 | 2026-11-01 | 4015153184152 | 770 |  |  |  |  | Aktuell |  | 6 | 100 | 100 | 0.055 | 6e-05 | 0 | 0 | 0 | 0 | 0 | 85389099 | DE |  | 07-ABN eHZ + Zubehör
78842 | Doppelschliessung komplett | ohne Profilhalbzylinder | ST | 1 | 360 | 79.2 | 2026-11-01 | 4015153172456 | 785 |  |  |  |  | Aktuell |  | 200 | 110 | 50 | 0.28 | 0.0011 | 0 | 0 | 0 | 100.8 | 0 | 85381000 | DE |  | 17-ABN Strom im Freien Zubehör
90266 | Bodenrost Stahlblech Set für SL142/162 |  | ST | 1 | 10 | 159.1 | 2026-11-01 | 4015153442726 | 785 |  |  |  |  | Aktuell |  | 55 | 400 | 600 | 3.2 | 0.0132 | 1.2 | 0.8 | 0.275 | 32 | 0.264 | 85381000 | DE |  | 17-ABN Strom im Freien Zubehör
90267 | Bodenrost Stahlblech Set für SL115/135 |  | ST | 1 | 10 | 140.3 | 2026-11-01 | 4015153442740 | 785 |  |  |  |  | Aktuell |  | 55 | 400 | 600 | 3.2 | 0.0132 | 1.2 | 0.8 | 0.275 | 32 | 0.264 | 85381000 | DE |  | 17-ABN Strom im Freien Zubehör
90271 | Bodenrost Stahlblech Set für SL081/101/131 |  | ST | 1 | 0 | 255.8 | 2026-11-01 | 4015153189560 | 785 |  |  |  |  | Aktuell |  | 55 | 400 | 900 | 10 | 0.0198 | 0 | 0 | 0 | 0 | 0 | 85381000 | DE |  | 17-ABN Strom im Freien Zubehör
90272 | Bodenrost Stahlblech Set für SL082/102/132 |  | ST | 1 | 30 | 943.8 | 2026-11-01 | 4015153189539 | 785 |  |  |  |  | Aktuell |  | 55 | 400 | 1200 | 20 | 0.0264 | 0 | 0 | 0 | 600 | 0 | 85381000 | DE |  | 17-ABN Strom im Freien Zubehör
90274 | Bodenrost Stahlblech Set für SL155/175/205 |  | ST | 1 | 0 | 429.5 | 2026-11-01 | 4015153417342 | 785 |  |  |  |  | Aktuell |  | 55 | 400 | 600 | 3.9 | 0.0132 | 0 | 0 | 0 | 0 | 0 | 85381000 | DE |  | 17-ABN Strom im Freien Zubehör
90275 | Bodenrost Stahlblech Set für SL157/177/207 |  | ST | 1 | 20 | 318.9 | 2026-11-01 | 4015153417359 | 785 |  |  |  |  | Aktuell |  | 55 | 400 | 900 | 10 | 0.0198 | 0 | 0 | 0 | 200 | 0 | 85381000 | DE |  | 17-ABN Strom im Freien Zubehör
95075 | Sockelfüller 25 Liter Sackware | Körnung 4-8mm | ST | 1 | 55 | 48.3 | 2026-11-01 | 4015153178595 | 785 |  |  |  |  | Aktuell |  | 300 | 400 | 600 | 8.5 | 0.072 | 1.2 | 0.8 | 1.5 | 467.5 | 1.44 | 68062010 | DE |  | 17-ABN Strom im Freien Zubehör
98536 | Schrankheizung in Sockel/Kabelverteilerschrank |  | ST | 1 | 0 | 480.3 | 2026-11-01 | 4015153343689 | 785 |  |  |  |  | Aktuell |  | 255 | 305 | 140 | 1.3 | 0.010889 | 0 | 0 | 0 | 0 | 0 | 85381000 | DE |  | 17-ABN Strom im Freien Zubehör
100187 | Zählersteckerstifte In = 100A L:45mm | Rund/Vierkant (7 Stk.) | ST | 1 | 0 | 127.9 | 2026-11-01 | 4015153810761 | 770 |  |  |  |  | Aktuell | 2026-11-01 | 35 | 135 | 44 | 0.1 | 0.0002079 | 0 | 0 | 0 | 0 | 0 | 85369010 | AT |  | 01-ABN Zählerschränke
100207 | Abdeckhaube für ZSK 100A L:33mm | Plombierschraube Transparent | ST | 1 | 400 | 487.4 | 2026-11-01 | 4015153812772 | 770 |  |  |  |  | Aktuell |  | 178 | 134 | 59 | 0.13 | 0.0014073 | 1.2 | 0.8 | 1 | 52 | 0.96 | 85369095 | DE |  | 01-ABN Zählerschränke
69038E | Abdeckhaube 300mm geschlossen + Zubehör | 3Pt. ABN Ausführung inkl. Schrauben grau | ST | 1 | 180 | 17.2 | 2026-11-01 | 4015153748620 | 100 |  |  |  |  | Aktuell |  | 300 | 250 | 106.4 | 0.318 | 0.00798 | 1.2 | 0.8 | 1.214 | 84.24 | 1.1654 | 39269097 | DE |  | 01-ABN Zählerschränke
A12A | AMIGO Kleinverteiler AP 1R ohne Tür | BxHxT:300x245x106mm | ST | 1 | 90 | 127 | 2026-11-01 | 4015153035287 | 605 |  |  |  |  | Aktuell |  | 115 | 310 | 270 | 1.15 | 0.0096255 | 1.2 | 0.8 | 1.47 | 124 | 1.4112 | 85381000 | DE |  | 03-ABN Installationskleinverteiler
A12HW | AMIGO Kleinverteiler HW 1R mit Volltür | BxHxT:310x295x88mm | ST | 1 | 72 | 282.4 | 2026-11-01 | 4015153205925 | 605 |  |  |  |  | Aktuell |  | 105 | 350 | 355 | 2.55 | 0.013046 | 1.2 | 0.8 | 1.41 | 208 | 1.3536 | 85381000 | DE |  | 03-ABN Installationskleinverteiler
A12HWX | AMIGO Mauerkasten HW 1R ohne Ausbau | BxHxT:310x295x88mm | ST | 1 | 72 | 145.1 | 2026-11-01 | 4015153705197 | 605 |  |  |  |  | Aktuell |  | 105 | 350 | 355 | 0.96 | 0.013046 | 1.2 | 0.8 | 1.41 | 85 | 1.3536 | 85381000 | DE |  | 03-ABN Installationskleinverteiler
A12UP | AMIGO Kleinverteiler UP 1R mit Volltür | BxHxT:330x310x90mm | ST | 1 | 72 | 183.8 | 2026-11-01 | 4015153205918 | 605 |  |  |  |  | Aktuell |  | 105 | 350 | 355 | 2.46 | 0.013046 | 1.2 | 0.8 | 1.41 | 199.5 | 1.3536 | 85381000 | DE |  | 03-ABN Installationskleinverteiler
A12UPX | AMIGO Mauerkasten UP 1R ohne Ausbau | BxHxT:330x310x90mm | ST | 1 | 72 | 64 | 2026-11-01 | 4015153705159 | 605 |  |  |  |  | Aktuell |  | 105 | 350 | 355 | 0.86 | 0.013046 | 1.2 | 0.8 | 1.41 | 77 | 1.3536 | 85381000 | DE |  | 03-ABN Installationskleinverteiler
A24A | AMIGO Kleinverteiler AP 2R ohne Tür | BxHxT:300x370x106mm | ST | 1 | 60 | 148.9 | 2026-11-01 | 4015153035294 | 605 |  |  |  |  | Aktuell |  | 115 | 310 | 370 | 1.52 | 0.013191 | 1.2 | 0.8 | 1.08 | 91.2 | 1.0368 | 85381000 | DE |  | 03-ABN Installationskleinverteiler
A24HW | AMIGO Kleinverteiler HW 2R mit Volltür | BxHxT:310x420x88mm | ST | 1 | 52 | 279.5 | 2026-11-01 | 4015153205932 | 605 |  |  |  |  | Aktuell |  | 105 | 350 | 480 | 3.3 | 0.01764 | 1.2 | 0.8 | 1.5 | 188 | 1.44 | 85381000 | DE |  | 03-ABN Installationskleinverteiler
A24HWX | AMIGO Mauerkasten HW 2R ohne Ausbau | BxHxT:310x420x88mm | ST | 1 | 52 | 150.7 | 2026-11-01 | 4015153705210 | 605 |  |  |  |  | Aktuell |  | 105 | 350 | 480 | 1.17 | 0.01764 | 1.2 | 0.8 | 1.5 | 81 | 1.44 | 85381000 | DE |  | 03-ABN Installationskleinverteiler
A24UP | AMIGO Kleinverteiler UP 2R mit Volltür | BxHxT:330x435x90mm | ST | 1 | 52 | 206.5 | 2026-11-01 | 4015153205949 | 605 |  |  |  |  | Aktuell |  | 105 | 350 | 480 | 3.2 | 0.01764 | 1.2 | 0.8 | 1.51 | 188.24 | 1.4496 | 85381000 | DE |  | 03-ABN Installationskleinverteiler
A24UPX | AMIGO Mauerkasten UP 2R ohne Ausbau | BxHxT:330x435x90mm | ST | 1 | 52 | 65 | 2026-11-01 | 4015153705166 | 605 |  |  |  |  | Aktuell |  | 105 | 350 | 480 | 1.07 | 0.01764 | 1.2 | 0.8 | 1.5 | 78 | 1.44 | 85381000 | DE |  | 03-ABN Installationskleinverteiler
A36A | AMIGO Kleinverteiler AP 3R ohne Tür | BxHxT:300x495x106mm | ST | 1 | 40 | 189.7 | 2026-11-01 | 4015153035300 | 605 |  |  |  |  | Aktuell |  | 115 | 310 | 510 | 2.03 | 0.018181 | 1.2 | 0.8 | 1.47 | 107 | 1.4112 | 85381000 | DE |  | 03-ABN Installationskleinverteiler
A36ATL | AMIGO Media-Kleinverteiler AP 3R mit Lüftungstür | BxHxT:300x495x106mm | ST | 1 | 40 | 644.2 | 2026-11-01 | 4015153699120 | 605 |  |  |  |  | Aktuell |  | 115 | 310 | 510 | 3.51 | 0.018181 | 1.2 | 0.8 | 1.44 | 161 | 1.3824 | 85381000 | DE |  | 03-ABN Installationskleinverteiler
A36ATM | AMIGO Media-Kleinverteiler AP 3R mit Mediatür | BxHxT:300x495x106mm | ST | 1 | 40 | 771.9 | 2026-11-01 | 4015153698987 | 605 |  |  |  |  | Aktuell |  | 115 | 310 | 510 | 3.43 | 0.018181 | 1.2 | 0.8 | 1.44 | 157 | 1.3824 | 85381000 | DE |  | 03-ABN Installationskleinverteiler
A36HW | AMIGO Kleinverteiler HW 3R mit Volltür | BxHxT: 310x570x88mm | ST | 1 | 39 | 249.9 | 2026-11-01 | 4015153205956 | 605 |  |  |  |  | Aktuell |  | 105 | 350 | 630 | 4.73 | 0.023152 | 1.2 | 0.8 | 1.515 | 194 | 1.4544 | 85381000 | DE |  | 03-ABN Installationskleinverteiler
A36HWX | AMIGO Mauerkasten HW 3R ohne Ausbau | BxHxT: 310x570x88mm | ST | 1 | 39 | 165.1 | 2026-11-01 | 4015153705227 | 605 |  |  |  |  | Aktuell |  | 105 | 350 | 630 | 1.49 | 0.023152 | 1.2 | 0.8 | 1.515 | 82 | 1.4544 | 85381000 | DE |  | 03-ABN Installationskleinverteiler
A36TML | AMIGO Media-Kleinverteiler UP/HW 3R mit Mediatür | LexCom BxHxT:350x624x100mm | ST | 1 | 39 | 508.2 | 2026-11-01 | 4015153736993 | 605 |  |  |  |  | Aktuell |  | 105 | 350 | 630 | 4.31 | 0.023152 | 1.2 | 0.8 | 1.55 | 168.09 | 1.488 | 85381000 | DE |  | 03-ABN Installationskleinverteiler
A36UP | AMIGO Kleinverteiler UP 3R mit Volltür | BxHxT: 330x585x90mm | ST | 1 | 39 | 195.6 | 2026-11-01 | 4015153205963 | 605 |  |  |  |  | Aktuell |  | 105 | 350 | 630 | 4.27 | 0.023152 | 1.2 | 0.8 | 1.515 | 184.86 | 1.4544 | 85381000 | DE |  | 03-ABN Installationskleinverteiler
A36UPX | AMIGO Mauerkasten UP 3R ohne Ausbau | BxHxT: 330x585x90mm | ST | 1 | 39 | 78.9 | 2026-11-01 | 4015153705173 | 605 |  |  |  |  | Aktuell |  | 105 | 350 | 630 | 1.39 | 0.023152 | 1.2 | 0.8 | 1.515 | 79 | 1.4544 | 85381000 | DE |  | 03-ABN Installationskleinverteiler
A48A | AMIGO Kleinverteiler AP 4R ohne Tür | BxHxT:300x620x106mm | ST | 1 | 30 | 227.3 | 2026-11-01 | 4015153035317 | 605 |  |  |  |  | Aktuell |  | 115 | 310 | 630 | 2.47 | 0.02246 | 1.2 | 0.8 | 1.47 | 74.1 | 1.4112 | 85381000 | DE |  | 03-ABN Installationskleinverteiler
A48ATL | AMIGO Media-Kleinverteiler AP 4R mit Lüftungstür | BxHxT:300x620x106mm | ST | 1 | 30 | 694.9 | 2026-11-01 | 4015153699137 | 605 |  |  |  |  | Aktuell |  | 115 | 310 | 630 | 4.26 | 0.02246 | 1.2 | 0.8 | 1.44 | 149 | 1.3824 | 85381000 | DE |  | 03-ABN Installationskleinverteiler
A48ATM | AMIGO Media-Kleinverteiler AP 4R mit Mediatür | BxHxT:300x620x106mm | ST | 1 | 30 | 816.5 | 2026-11-01 | 4015153698994 | 605 |  |  |  |  | Aktuell |  | 115 | 310 | 630 | 4.07 | 0.02246 | 1.2 | 0.8 | 1.44 | 144 | 1.3824 | 85381000 | DE |  | 03-ABN Installationskleinverteiler
A48HW | AMIGO Kleinverteiler HW 4R mit Volltür | BxHxT: 310x695x88mm | ST | 1 | 36 | 336.2 | 2026-11-01 | 4015153205970 | 605 |  |  |  |  | Aktuell |  | 105 | 350 | 760 | 5.19 | 0.02793 | 1.2 | 0.8 | 1.41 | 206 | 1.3536 | 85381000 | DE |  | 03-ABN Installationskleinverteiler
A48HWX | AMIGO Mauerkasten HW 4R ohne Ausbau | BxHxT: 310x695x88mm | ST | 1 | 36 | 184.1 | 2026-11-01 | 4015153705234 | 605 |  |  |  |  | Aktuell |  | 105 | 350 | 760 | 1.71 | 0.02793 | 1.2 | 0.8 | 1.41 | 83 | 1.3536 | 85381000 | DE |  | 03-ABN Installationskleinverteiler
A48TML | AMIGO Media-Kleinverteiler UP/HW 4R mit Mediatür | LexCom BxHxT:350x749x100mm | ST | 1 | 36 | 541.2 | 2026-11-01 | 4015153737006 | 605 |  |  |  |  | Aktuell |  | 105 | 350 | 760 | 5.17 | 0.02793 | 1.2 | 0.8 | 1.45 | 186.12 | 1.392 | 85381000 | DE |  | 03-ABN Installationskleinverteiler
A48UP | AMIGO Kleinverteiler UP 4R mit Volltür | BxHxT: 330x710x90mm | ST | 1 | 36 | 270.1 | 2026-11-01 | 4015153205987 | 605 |  |  |  |  | Aktuell |  | 105 | 350 | 760 | 5.03 | 0.02793 | 1.2 | 0.8 | 1.41 | 203 | 1.3536 | 85381000 | DE |  | 03-ABN Installationskleinverteiler
A48UPX | AMIGO Mauerkasten UP 4R ohne Ausbau | BxHxT: 330x710x90mm | ST | 1 | 36 | 109.7 | 2026-11-01 | 4015153705180 | 605 |  |  |  |  | Aktuell |  | 105 | 350 | 760 | 1.56 | 0.02793 | 1.2 | 0.8 | 1.41 | 78.5 | 1.3536 | 85381000 | DE |  | 03-ABN Installationskleinverteiler
ABNAA104F01 | AMIGO Kleinverteiler AP 4R mit Ausbau und ÜSS | BxHxT:300x620x106mm | ST | 1 | 18 | 1797.2 | 2026-11-01 | 4015153891852 | 605 |  |  |  |  | Aktuell |  | 115 | 310 | 630 | 4.586 | 0.02246 | 1.2 | 0.8 | 0.84 | 82.548 | 0.8064 | 85381000 | DE |  | 03-ABN Installationskleinverteiler
ABNAA104F02 | AMIGO Kleinverteiler AP 4R mit Ausbau | BxHxT:300x620x106mm | ST | 1 | 18 | 1399.9 | 2026-11-01 | 4015153898875 | 605 |  |  |  |  | Aktuell |  | 115 | 310 | 630 | 3.54 | 0.02246 | 1.2 | 0.8 | 0.84 | 63.72 | 0.8064 | 85381000 | DE |  | 03-ABN Installationskleinverteiler
ABNAH104F01 | AMIGO Kleinverteiler UP/HW 4R mit Ausbau und ÜSS | BxHxT:350x749x100mm | ST | 1 | 27 | 1477.2 | 2026-11-01 | 4015153891869 | 605 |  |  |  |  | Aktuell |  | 105 | 350 | 760 | 7.208 | 0.02793 | 1.2 | 0.8 | 1.095 | 194.616 | 1.0512 | 85381000 | DE |  | 03-ABN Installationskleinverteiler
ABNAH104F02 | AMIGO Kleinverteiler UP/HW 4R mit Ausbau | BxHxT:350x749x100mm | ST | 1 | 27 | 1323.5 | 2026-11-01 | 4015153898882 | 605 |  |  |  |  | Aktuell |  | 105 | 350 | 760 | 6.12 | 0.02793 | 1.2 | 0.8 | 1.095 | 165.24 | 1.0512 | 85381000 | DE |  | 03-ABN Installationskleinverteiler
ABNAM103M05 | AMIGO Media-Kleinverteiler UP/HW 3R Lüftungstür | LexCom BxHxT:350x624x100mm | ST | 1 | 39 | 348 | 2026-11-01 | 4015153905856 | 640 |  |  |  |  | Aktuell |  | 105 | 350 | 630 | 4.72 | 0.023152 | 1.2 | 0.8 | 1.55 | 184.08 | 1.488 | 85381000 | DE |  | 03-ABN Installationskleinverteiler
ABNAM104M05 | AMIGO Media-Kleinverteiler UP/HW 4R Lüftungstür | LexCom BxHxT:350x749x100mm | ST | 1 | 36 | 374 | 2026-11-01 | 4015153905467 | 640 |  |  |  |  | Aktuell |  | 105 | 350 | 760 | 5.58 | 0.02793 | 1.2 | 0.8 | 1.45 | 200.88 | 1.392 | 85381000 | DE |  | 03-ABN Installationskleinverteiler
ABNFG103L00 | Kabelverteilerschrank FB5 BH6 ohne Ausbau | Gr.3/1065mm Doppelschließung 1 Zylinder | ST | 1 | 2 | 2853.7 | 2026-11-01 | 4015153871946 | 760 |  |  |  |  | Aktuell |  | 330 | 1455 | 1135 | 49 | 0.54497 | 1.5 | 0.8 | 1.244 | 98 | 1.4928 | 85371098 | DE |  | 15-ABN Strom im Freien Verteilertechnik
ABNFG103L20 | Kabelverteilerschrank FB5 BH6 Prisma XS VT | Gr.3/1065mm Doppelschließung 1 Zylinder | ST | 1 | 2 | 2925 | 2026-11-01 | 4015153910539 | 760 |  |  |  |  | Aktuell |  | 330 | 1455 | 1135 | 62 | 0.54497 | 1.5 | 0.8 | 1.244 | 124 | 1.4928 | 85371098 | DE |  | 15-ABN Strom im Freien Verteilertechnik
ABNFG103M20 | Kabelverteilerschrank FB5 BH6 mit Montageplatte | Gr.3/1065mm Doppelschließung 1 Zylinder | ST | 1 | 2 | 3153.7 | 2026-11-01 | 4015153894334 | 760 |  |  |  |  | Aktuell |  | 330 | 1455 | 1135 | 62 | 0.54497 | 1.5 | 0.8 | 1.244 | 124 | 1.4928 | 85371098 | DE |  | 15-ABN Strom im Freien Verteilertechnik
ABNFG133L00 | Kabelverteilerschrank FB5 BH8 ohne Ausbau | Gr.3/1350mm Doppelschließung 1 Zylinder | ST | 1 | 2 | 4139.8 | 2026-11-01 | 4015153872066 | 760 |  |  |  |  | Aktuell |  | 355 | 1445 | 1350 | 63 | 0.69252 | 1.2 | 0.8 | 1.514 | 126 | 1.4534 | 85371098 | DE |  | 15-ABN Strom im Freien Verteilertechnik
ABNFG133L20 | Kabelverteilerschrank FB5 BH8 Prisma XS VT | Gr.3/1350mm Doppelschließung 1 Zylinder | ST | 1 | 2 | 3682 | 2026-11-01 | 4015153910546 | 760 |  |  |  |  | Aktuell |  | 355 | 1445 | 1350 | 79.8 | 0.69252 | 1.2 | 0.8 | 1.514 | 159.6 | 1.4534 | 85371098 | DE |  | 15-ABN Strom im Freien Verteilertechnik
ABNFG133M20 | Kabelverteilerschrank FB5 BH8 mit Montageplatte | Gr.3/1350mm Doppelschließung 1 Zylinder | ST | 1 | 2 | 4115.9 | 2026-11-01 | 4015153879317 | 760 |  |  |  |  | Aktuell |  | 355 | 1115 | 1350 | 76.8 | 0.53436 | 1.2 | 0.8 | 1.514 | 153.6 | 1.4534 | 85371098 | DE |  | 15-ABN Strom im Freien Verteilertechnik
ABNFX00005 | Sockel Gr.3 FB5 für Freiluftschrank | H:950mm | ST | 1 | 10 | 865 | 2026-11-01 | 4015153872127 | 767 |  |  |  |  | Aktuell |  | 311 | 1440 | 950 | 30 | 0.42545 | 1.5 | 0.8 | 1.45 | 300 | 1.74 | 85381000 | DE |  | 17-ABN Strom im Freien Zubehör
ABNFX01005 | Bodenaufbausockel Gr.3 FB5 | H:278mm | ST | 1 | 6 | 901 | 2026-11-01 | 4015153872165 | 767 |  |  |  |  | Aktuell |  | 312 | 1440 | 278 | 13.5 | 0.1249 | 1.2 | 0.8 | 0.99 | 81 | 0.9504 | 85381000 | DE |  | 17-ABN Strom im Freien Zubehör
ABNFX04005 | Hochwasser-Aufbausockel Gr3 FB5 | H:306mm | ST | 1 | 6 | 1614 | 2026-11-01 | 4015153872202 | 767 |  |  |  |  | Aktuell |  | 325 | 1450 | 260 | 11 | 0.12252 | 1.2 | 0.8 | 0.99 | 66 | 0.9504 | 85381000 | DE |  | 17-ABN Strom im Freien Zubehör
ABNFX10005 | Festplatzsockel Gr.3 FB5 | H:950mm | ST | 1 | 0 | 2195 | 2026-11-01 | 4015153911871 | 767 |  |  |  |  | Aktuell |  | 312 | 1440 | 950 | 30 | 0.42682 | 0 | 0 | 0 | 0 | 0 | 85381000 | DE |  | 17-ABN Strom im Freien Zubehör
ABNFX11005 | Festplatzsockel Gr.3 FB5 für Bodenaufbau | H:529mm | ST | 1 | 4 | 1880 | 2026-11-01 | 4015153911864 | 767 |  |  |  |  | Aktuell |  | 312 | 1440 | 529 | 28 | 0.23767 | 1.5 | 0.8 | 1.7 | 112 | 2.04 | 85381000 | DE |  | 17-ABN Strom im Freien Zubehör
ABNFY23868 | Beleuchtung für DIN Gehäuse Gr0 - Gr.3 | mit Ausschalter | ST | 1 | 72 | 406 | 2026-11-01 | 4015153896130 | 785 |  |  |  |  | Aktuell |  | 265 | 310 | 90 | 1.18 | 0.0073935 | 1.2 | 0.8 | 1.05 | 95.28 | 1.008 | 85389099 | DE |  | 17-ABN Strom im Freien Zubehör
ABNFY23869 | Beleuchtung für DIN Gehäuse Gr0 - Gr.3 | mit Ausschalter, Steckdose 230V 16A blau | ST | 1 | 72 | 454 | 2026-11-01 | 4015153896147 | 785 |  |  |  |  | Aktuell |  | 265 | 310 | 90 | 1.18 | 0.0073935 | 1.2 | 0.8 | 1.05 | 95.28 | 1.008 | 85389099 | DE |  | 17-ABN Strom im Freien Zubehör
ABNNK309F03 | Hausanschluss-Schrank SaS 5-polig max.600A NH2/UT | IP55, BxHxT: 840x1440x340mm nach TAB EWE | ST | 1 | 2 | 4543 | 2026-11-01 | 4015153905375 | 410 |  |  |  |  | Aktuell |  | 362 | 852 | 1680 | 95.8 | 0.51815 | 2 | 0.8 | 1 | 191.6 | 1.6 | 85371098 | DE
ABNNY15010N10 | Feldaufnahmewinkel Prisma XS NF/NT/NS-Gehäuse | 2 Paar Re/li, (Set 10 Stk.) | ST | 1 | 144 | 614.3 | 2026-11-01 | 4015153862937 | 150 |  |  |  |  | Aktuell |  | 165 | 260 | 90 | 1.304 | 0.003861 | 1.2 | 0.8 | 1.05 | 198.096 | 1.008 | 85389099 | DE |  | 09-ABN Verteilertechnik
ABNNY21035 | Montageset für Zählerwechselpl. 800x800mm | in N-Gehäuse | ST | 1 | 40 | 398 | 2026-11-01 | 4015153874794 | 175 |  |  |  |  | Aktuell |  | 95 | 265 | 800 | 3.054 | 0.02014 | 1.2 | 0.8 | 1.05 | 122.16 | 1.008 | 85369095 | DE |  | 18-ABN Wandleranlagen
ABNNY69395 | Schrankverb.-Satz zu alter Sammelsch. 40x5mm | in N-Gehäuse für Wandlerbaustein 1-Fach | ST | 1 | 640 | 135 | 2026-11-01 | 4015153879393 | 325 |  |  |  |  | Aktuell |  | 20 | 150 | 100 | 0.309 | 0.0003 | 1.2 | 0.8 | 0.45 | 203.808 | 0.432 | 85369095 | DE |  | 18-ABN Wandleranlagen
ABNNY69397 | Schrankverb.-Satz zu alter Sammelsch. 40x10mm | in N-Gehäuse für Wandlerbaustein 1-Fach | ST | 1 | 640 | 182 | 2026-11-01 | 4015153874800 | 325 |  |  |  |  | Aktuell |  | 20 | 100 | 150 | 0.534 | 0.0003 | 1.2 | 0.8 | 0.45 | 347.808 | 0.432 | 85369095 | DE |  | 18-ABN Wandleranlagen
ABNPA12454 | Abdeckhaube NAR 3-Pkt. offen mit verriegelbarer | Abdeckstreifen | ST | 1 | 0 | 89.2 | 2026-11-01 | 4015153843202 | 525 |  |  |  |  | Aktuell |  | 315 | 265 | 155 | 0.595 | 0.012939 | 0 | 0 | 0 | 0 | 0 | 39269097 | DE |  | 01-ABN Zählerschränke
ABNPA12554 | Abdeckhaube NAR 1-Pkt. offen mit verriegelbarer | Abdeckstreifen | ST | 1 | 0 | 78 | 2026-11-01 | 4015153843219 | 525 |  |  |  |  | Aktuell |  | 315 | 265 | 155 | 0.595 | 0.012939 | 0 | 0 | 0 | 0 | 0 | 39269097 | DE |  | 01-ABN Zählerschränke
ABNPA15222 | Abdeckplatte 250x750mm 1FB/5RE | offen Reihenabstand 125mm | ST | 1 | 40 | 110.6 | 2026-11-01 | 4015153843172 | 335 |  |  |  |  | Aktuell |  | 760 | 265 | 95 | 0.83 | 0.019133 | 1.2 | 0.8 | 1.05 | 33.2 | 1.008 | 85389099 | DE |  | 09-ABN Verteilertechnik
ABNPA15391 | Abdeckplatte FB1 RE5 LS 400-630A 3/4p | perforiert | ST | 1 | 0 | 238 | 2026-11-01 | 4015153914308 | 335 |  |  |  |  | Aktuell |  | 455 | 760 | 90 | 1.14 | 0.031122 | 0 | 0 | 0 | 0 | 0 | 85389099 | DE |  | 09-ABN Verteilertechnik
ABNPA15391N10 | Abdeckplatte FB1 RE5 LS 400-630A 3/4p (10 Stk.) | perforiert | ST | 1 | 0 | 1002 | 2026-11-01 | 4015153914315 | 335 |  |  |  |  | Aktuell |  | 180 | 510 | 760 | 7.35 | 0.069768 | 0 | 0 | 0 | 0 | 0 | 85389099 | DE |  | 09-ABN Verteilertechnik
ABNPA15392 | Abdeckplatte FB1 RE5 LTS 400-600A 3/4p | perforiert | ST | 1 | 0 | 238 | 2026-11-01 | 4015153914322 | 335 |  |  |  |  | Aktuell |  | 455 | 760 | 90 | 1.14 | 0.031122 | 0 | 0 | 0 | 0 | 0 | 85389099 | DE |  | 09-ABN Verteilertechnik
ABNPA15392N10 | Abdeckplatte FB1 RE5 LTS 400-600A 3/4p (10 Stk.) | perforiert | ST | 1 | 0 | 1002 | 2026-11-01 | 4015153914339 | 335 |  |  |  |  | Aktuell |  | 180 | 510 | 760 | 8.153 | 0.069768 | 0 | 0 | 0 | 0 | 0 | 85389099 | DE |  | 09-ABN Verteilertechnik
ABNPB101L0230 | Leermodul tief BxH:250x150mm | mit perforierter Abdeckplatte | ST | 1 | 144 | 52.1 | 2026-11-01 | 4015153858503 | 315 |  |  |  |  | Aktuell |  | 165 | 260 | 90 | 0.39 | 0.003861 | 1.2 | 0.8 | 1.05 | 66.48 | 1.008 | 85389099 | DE |  | 18-ABN Wandleranlagen
ABNPB101L4220 | Leermodul tief BxH: 250x150mm | mit offener Abdeckhaube (3pkt) | ST | 1 | 36 | 56.2 | 2026-11-01 | 4015153898097 | 315 |  |  |  |  | Aktuell |  | 315 | 265 | 155 | 0.425 | 0.012939 | 1.2 | 0.8 | 1.05 | 25.62 | 1.008 | 85389099 | DE |  | 18-ABN Wandleranlagen
ABNPB101L4230 | Leermodul tief BxH:250x150mm | mit perforierter Abdeckhaube (3pkt) | ST | 1 | 36 | 56.9 | 2026-11-01 | 4015153858510 | 315 |  |  |  |  | Aktuell |  | 315 | 265 | 155 | 0.425 | 0.012939 | 1.2 | 0.8 | 1.05 | 25.62 | 1.008 | 85389099 | DE |  | 18-ABN Wandleranlagen
ABNPB101R0220 | Reiheneinbaugerätemodul tief BxH:250x150mm | mit offener Abdeckplatte | ST | 1 | 144 | 75.4 | 2026-11-01 | 4015153890138 | 315 |  |  |  |  | Aktuell |  | 165 | 260 | 90 | 0.39 | 0.003861 | 1.2 | 0.8 | 1.05 | 66.48 | 1.008 | 85389099 | DE |  | 18-ABN Wandleranlagen
ABNPB101R0230 | Reiheneinbaugerätemodul tief BxH:250x150mm | mit perforierter Abdeckplatte | ST | 1 | 144 | 76.6 | 2026-11-01 | 4015153858527 | 315 |  |  |  |  | Aktuell |  | 165 | 260 | 90 | 0.41 | 0.003861 | 1.2 | 0.8 | 1.05 | 69.36 | 1.008 | 85389099 | DE |  | 18-ABN Wandleranlagen
ABNPB101R4220 | Reiheneinbaugerätemodul tief BxH:250x150mm | mit offener Abdeckhaube (3pkt) | ST | 1 | 36 | 81.2 | 2026-11-01 | 4015153858534 | 315 |  |  |  |  | Aktuell |  | 315 | 265 | 155 | 0.575 | 0.012939 | 1.2 | 0.8 | 1.05 | 31.02 | 1.008 | 85389099 | DE |  | 18-ABN Wandleranlagen
ABNPB101R4230 | Reiheneinbaugerätemodul tief BxH:250x150mm | mit perforierter Abdeckhaube (3pkt) | ST | 1 | 36 | 80.3 | 2026-11-01 | 4015153858541 | 315 |  |  |  |  | Aktuell |  | 315 | 265 | 155 | 0.935 | 0.012939 | 1.2 | 0.8 | 1.05 | 43.98 | 1.008 | 85389099 | DE |  | 18-ABN Wandleranlagen
ABNPB101R4231 | Reiheneinbaugerätemodul tief BxH:250x150mm | mit perforierter Abdeckhaube (2pkt) | ST | 1 | 36 | 100.6 | 2026-11-01 | 4015153877030 | 315 |  |  |  |  | Aktuell |  | 315 | 265 | 155 | 0.665 | 0.012939 | 1.2 | 0.8 | 1.05 | 34.26 | 1.008 | 85389099 | DE |  | 18-ABN Wandleranlagen
ABNPB102F0301 | NH-Sicherungsmodul tief BxH:250x300mm | für NH00-Trenner auf Montagetraverse | ST | 1 | 72 | 214 | 2026-11-01 | 4015153879409 | 315 |  |  |  |  | Aktuell |  | 265 | 310 | 90 | 0.92 | 0.0073935 | 1.2 | 0.8 | 1.05 | 76.56 | 1.008 | 85389099 | DE |  | 18-ABN Wandleranlagen
ABNPB102F0501 | NH-Trennermodul tief BxH:250x300mm | für 1xNH00-Trenner auf 40mm SAS | ST | 1 | 72 | 81.3 | 2026-11-01 | 4015153860506 | 315 |  |  |  |  | Aktuell |  | 265 | 310 | 90 | 0.5 | 0.0073935 | 1.2 | 0.8 | 1.05 | 46.32 | 1.008 | 85389099 | DE |  | 18-ABN Wandleranlagen
ABNPB102L0230 | Leermodul tief BxH:250x300mm | mit perforierter Abdeckplatte | ST | 1 | 72 | 54.2 | 2026-11-01 | 4015153858565 | 315 |  |  |  |  | Aktuell |  | 265 | 310 | 90 | 0.7 | 0.0073935 | 1.2 | 0.8 | 1.05 | 60.72 | 1.008 | 85389099 | DE |  | 18-ABN Wandleranlagen
ABNPB102L0730 | Leermodul tief BxH:250x300mm | mit Klarsichthaube | ST | 1 | 72 | 74.8 | 2026-11-01 | 4015153860513 | 315 |  |  |  |  | Aktuell |  | 265 | 310 | 90 | 0.61 | 0.0073935 | 1.2 | 0.8 | 1.05 | 54.24 | 1.008 | 85389099 | DE |  | 18-ABN Wandleranlagen
ABNPB102L4230 | Leermodul tief BxH:250x300mm | mit perforierter Abdeckhaube (3pkt) | ST | 1 | 36 | 58.3 | 2026-11-01 | 4015153858572 | 315 |  |  |  |  | Aktuell |  | 315 | 265 | 155 | 0.625 | 0.012939 | 1.2 | 0.8 | 1.05 | 32.82 | 1.008 | 85389099 | DE |  | 18-ABN Wandleranlagen
ABNPB102R0220 | Reiheneinbaugerätemodul tief BxH:250x300mm | mit offener Abdeckplatte | ST | 1 | 72 | 96.2 | 2026-11-01 | 4015153858596 | 315 |  |  |  |  | Aktuell |  | 265 | 310 | 90 | 0.68 | 0.0073935 | 1.2 | 0.8 | 1.05 | 59.28 | 1.008 | 85389099 | DE |  | 18-ABN Wandleranlagen
ABNPB102R0230 | Reiheneinbaugerätemodul tief BxH:250x300mm | mit perforierter Abdeckplatte | ST | 1 | 72 | 96.5 | 2026-11-01 | 4015153858602 | 315 |  |  |  |  | Aktuell |  | 265 | 310 | 90 | 0.79 | 0.0073935 | 1.2 | 0.8 | 1.05 | 67.2 | 1.008 | 85389099 | DE |  | 18-ABN Wandleranlagen
ABNPB102R4220 | Reiheneinbaugerätemodul tief BxH:250x300mm | mit offener Abdeckhaube (3pkt) | ST | 1 | 36 | 101.5 | 2026-11-01 | 4015153858619 | 315 |  |  |  |  | Aktuell |  | 315 | 265 | 155 | 0.835 | 0.012939 | 1.2 | 0.8 | 1.05 | 40.38 | 1.008 | 85389099 | DE |  | 18-ABN Wandleranlagen
ABNPB102R4230 | Reiheneinbaugerätemodul tief BxH:250x300mm | mit perforierter Abdeckhaube (3pkt) | ST | 1 | 36 | 100.6 | 2026-11-01 | 4015153858626 | 315 |  |  |  |  | Aktuell |  | 315 | 265 | 155 | 0.835 | 0.012939 | 1.2 | 0.8 | 1.05 | 40.38 | 1.008 | 85389099 | DE |  | 18-ABN Wandleranlagen
ABNPB102S4510 | NAR Verteilermodul BxH:250x300 | geschlossen für SHS/ÜSS | ST | 1 | 36 | 67.2 | 2026-11-01 | 4015153858633 | 315 |  |  |  |  | Aktuell |  | 315 | 265 | 155 | 0.555 | 0.012939 | 1.2 | 0.8 | 1.05 | 30.3 | 1.008 | 85389099 | DE |  | 18-ABN Wandleranlagen
ABNPB102Z3810 | Prisma XS Modul flach FB1 BH2 1Z 3Pt. | Zählertragplatte mit kurzen Stirnteilen | ST | 1 | 34 | 119.9 | 2026-11-01 | 4015153879034 | 315 |  |  |  |  | Aktuell |  | 265 | 460 | 90 | 1.3513 | 0.010971 | 1.2 | 0.8 | 0.63 | 45.9442 | 0.6048 | 85389099 | DE |  | 18-ABN Wandleranlagen
ABNPB103F0220 | NH-Sicherungsmodul tief BxH:250x450mm | für NH2-UT auf Montagetraverse | ST | 1 | 48 | 198 | 2026-11-01 | 4015153879416 | 315 |  |  |  |  | Aktuell |  | 265 | 460 | 90 | 1.804 | 0.010971 | 1.2 | 0.8 | 1.05 | 96.912 | 1.008 | 85389099 | DE |  | 18-ABN Wandleranlagen
ABNPB103F0311 | NH-Sicherungsmodul tief BxH:250x450mm | für NH1-Trenner auf Montagetraverse oben | ST | 1 | 48 | 273 | 2026-11-01 | 4015153879423 | 315 | K7 | 0.0015 | 150 | 50 | Aktuell |  | 265 | 460 | 90 | 1.334 | 0.010971 | 1.2 | 0.8 | 1.05 | 74.352 | 1.008 | 85389099 | DE |  | 18-ABN Wandleranlagen
ABNPB103F0312 | NH-Sicherungsmodul tief BxH:250x450mm | für NH1-Trenner auf Montagetraverse unten | ST | 1 | 48 | 273 | 2026-11-01 | 4015153879430 | 315 |  |  |  |  | Aktuell |  | 265 | 460 | 90 | 1.164 | 0.010971 | 1.2 | 0.8 | 1.05 | 66.192 | 1.008 | 85389099 | DE |  | 18-ABN Wandleranlagen
ABNPB103F0322 | NH-Sicherungsmodul tief BxH:250x300mm | für NH1-Trenner auf Montageplatte | ST | 1 | 48 | 273 | 2026-11-01 | 4015153881389 | 315 |  |  |  |  | Aktuell |  | 265 | 460 | 90 | 1.464 | 0.010971 | 1.2 | 0.8 | 1.05 | 80.592 | 1.008 | 85389099 | DE |  | 18-ABN Wandleranlagen
ABNPB103F0510 | NH-Trennermodul tief BxH:250x450mm | für 1xNH1-Trenner auf 40mm SAS | ST | 1 | 48 | 98.8 | 2026-11-01 | 4015153860520 | 315 | K7 | 0.0015 | 150 | 50 | Aktuell |  | 265 | 460 | 90 | 0.554 | 0.010971 | 1.2 | 0.8 | 1.05 | 36.912 | 1.008 | 85389099 | DE |  | 18-ABN Wandleranlagen
ABNPB103L0730 | Leermodul tief BxH:250x450mm | mit Klarsichthaube | ST | 1 | 48 | 81.3 | 2026-11-01 | 4015153860537 | 315 |  |  |  |  | Aktuell |  | 265 | 460 | 90 | 0.848 | 0.010971 | 1.2 | 0.8 | 1.05 | 51.024 | 1.008 | 85389099 | DE |  | 18-ABN Wandleranlagen
ABNPB103M0651 | Prisma XS Mediamodul tief | BxH:250x450 APZ/RfZ mit Hutschiene | ST | 1 | 24 | 243 | 2026-11-01 | 4015153890145 | 315 |  |  |  |  | Aktuell |  | 260 | 480 | 170 | 1.67 | 0.021216 | 1.2 | 0.8 | 1.05 | 50.4 | 1.008 | 85389099 | DE |  | 18-ABN Wandleranlagen
ABNPB103M0652 | Mediamodul tief BxH:250x450mm | zRfZ-Zusatzraum mit Hutschiene | ST | 1 | 24 | 172 | 2026-11-01 | 4015153919327 | 315 |  |  |  |  | Aktuell |  | 260 | 480 | 170 | 1.8995 | 0.021216 | 1.2 | 0.8 | 1.05 | 55.908 | 1.008 | 85389099 | DE |  | 09-ABN Verteilertechnik
ABNPB103R0220 | Reiheneinbaugerätemodul tief BxH:250x450mm | mit offener Abdeckplatte | ST | 1 | 48 | 124.4 | 2026-11-01 | 4015153858640 | 315 |  |  |  |  | Aktuell |  | 265 | 460 | 90 | 0.894 | 0.010971 | 1.2 | 0.8 | 1.05 | 53.232 | 1.008 | 85389099 | DE |  | 18-ABN Wandleranlagen
ABNPB103S0130 | Schaltermodul tief BxH:250x450mm | für LTS INS 160-250A auf Montagetraverse | ST | 1 | 48 | 81.3 | 2026-11-01 | 4015153860544 | 315 |  |  |  |  | Aktuell |  | 265 | 460 | 90 | 1.054 | 0.010971 | 1.2 | 0.8 | 1.05 | 60.912 | 1.008 | 85389099 | DE |  | 18-ABN Wandleranlagen
ABNPB103S0230 | Schaltermodul tief BxH:250x450mm | für LSS 100-250A 3/4p auf Montagetraverse | ST | 1 | 48 | 156 | 2026-11-01 | 4015153879447 | 315 |  |  |  |  | Aktuell |  | 265 | 460 | 90 | 1.118 | 0.010971 | 1.2 | 0.8 | 1.05 | 63.984 | 1.008 | 85389099 | DE |  | 18-ABN Wandleranlagen
ABNPB103S0331 | Schaltermodul tief BxH:250x450mm | für LTR NSX-Motor 160-250A auf Montagetr. | ST | 1 | 48 | 156 | 2026-11-01 | 4015153879454 | 315 |  |  |  |  | Aktuell |  | 265 | 460 | 90 | 1.209 | 0.010971 | 1.2 | 0.8 | 1.05 | 68.352 | 1.008 | 85389099 | DE |  | 18-ABN Wandleranlagen
ABNPB103W0330 | Wandlermodul tief BxH:250x450mm | mit Isolierhalter mit CU für Wandler | ST | 1 | 17 | 395.4 | 2026-11-01 | 4015153860551 | 315 |  |  |  |  | Aktuell |  | 465 | 510 | 90 | 3.58 | 0.021344 | 1.2 | 0.8 | 0.63 | 64.96 | 0.6048 | 85389099 | DE |  | 18-ABN Wandleranlagen
ABNPB103Z0811 | Zählermodul tief BxH:250x450mm | 1Z (3pkt) montiert am Stirnteil | ST | 1 | 36 | 80.4 | 2026-11-01 | 4015153858657 | 315 |  |  |  |  | Aktuell |  | 315 | 510 | 90 | 1.28 | 0.014459 | 1.2 | 0.8 | 1.05 | 56.4 | 1.008 | 85389099 | DE |  | 12-ABN Strom im Freien Wandleranlage
ABNPB104F0320 | NH-Trennermodul tief BxH:250x600mm | für 1xNH2-Trenner auf Montagetraverse | ST | 1 | 17 | 114.4 | 2026-11-01 | 4015153860568 | 315 |  |  |  |  | Aktuell |  | 265 | 610 | 90 | 1.675 | 0.014549 | 1.2 | 0.8 | 0.63 | 32.575 | 0.6048 | 85389099 | DE |  | 18-ABN Wandleranlagen
ABNPB104R0220 | Reiheneinbaugerätemodul tief BxH:250x600mm | mit offener Abdeckplatte | ST | 1 | 17 | 175.6 | 2026-11-01 | 4015153858664 | 315 |  |  |  |  | Aktuell |  | 265 | 610 | 90 | 1.235 | 0.014549 | 1.2 | 0.8 | 0.63 | 25.095 | 0.6048 | 85389099 | DE |  | 18-ABN Wandleranlagen
ABNPB104S0150 | Schaltermodul tief BxH: 250x600mm | für LTS INS 400-630A auf Montagetraverse | ST | 1 | 17 | 117.4 | 2026-11-01 | 4015153860575 | 315 |  |  |  |  | Aktuell |  | 265 | 610 | 90 | 1.555 | 0.014549 | 1.2 | 0.8 | 0.63 | 30.535 | 0.6048 | 85389099 | DE |  | 18-ABN Wandleranlagen
ABNPB104S0250 | Schaltermodul tief BxH: 250x600mm | für LSS/LTR 400-630A auf Montagetraverse | ST | 1 | 48 | 123.6 | 2026-11-01 | 4015153867758 | 315 |  |  |  |  | Aktuell |  | 265 | 610 | 90 | 1.555 | 0.014549 | 1.2 | 0.8 | 0.63 | 89.06 | 0.6048 | 85389099 | DE |  | 18-ABN Wandleranlagen
ABNPB105F0930 | PrismaXS Modul tief FB1 BH5 | 4xNH00 EBM150mm SaS 185mm | ST | 1 | 12 | 183 | 2026-11-01 | 4015153911109 | 315 |  |  |  |  | Aktuell |  | 455 | 760 | 90 | 1.16 | 0.031122 | 1.2 | 0.8 | 0.63 | 18.02 | 0.6048 | 85389099 | DE |  | 09-ABN Verteilertechnik
ABNPB105F1930 | PrismaXS Modul flach FB1 BH5 | 4xNH00 EBM150mm SaS 185mm | ST | 1 | 12 | 183 | 2026-11-01 | 4015153911116 | 315 |  |  |  |  | Aktuell |  | 455 | 760 | 90 | 1.1445 | 0.031122 | 1.2 | 0.8 | 0.63 | 17.834 | 0.6048 | 85389099 | DE |  | 09-ABN Verteilertechnik
ABNPB105R0220 | Reiheneinbaugerätemodul tief BxH:250x750mm | mit offener Abdeckplatte | ST | 1 | 40 | 196.5 | 2026-11-01 | 4015153858671 | 315 |  |  |  |  | Aktuell |  | 95 | 265 | 1075 | 1.46 | 0.027063 | 1.2 | 0.8 | 1.29 | 58.4 | 1.2384 | 85389099 | DE |  | 18-ABN Wandleranlagen
ABNPB105S0950 | PrismaXS Modul tief FB1 BH5 LS(NSX) | 400-630A 3/4-polig SaS 185mm | ST | 1 | 12 | 216 | 2026-11-01 | 4015153910829 | 315 |  |  |  |  | Aktuell |  | 455 | 760 | 90 | 1.8 | 0.031122 | 1.2 | 0.8 | 0.63 | 25.7 | 0.6048 | 85389099 | DE |  | 09-ABN Verteilertechnik
ABNPB105S0951 | PrismaXS Modul tief FB1 BH5 LTS(INS) | 400-630A 3/4-polig SaS 185mm | ST | 1 | 12 | 216 | 2026-11-01 | 4015153910836 | 315 |  |  |  |  | Aktuell |  | 455 | 760 | 90 | 1.79 | 0.031122 | 1.2 | 0.8 | 0.63 | 25.58 | 0.6048 | 85389099 | DE |  | 09-ABN Verteilertechnik
ABNPB105S1950 | PrismaXS Modul flach FB1 BH5 LS | 400-630A 3/4-polig SaS 185mm | ST | 1 | 12 | 216 | 2026-11-01 | 4015153910843 | 315 |  |  |  |  | Aktuell |  | 455 | 760 | 90 | 1.931 | 0.031122 | 1.2 | 0.8 | 0.63 | 27.272 | 0.6048 | 85389099 | DE |  | 09-ABN Verteilertechnik
ABNPB105S1951 | PrismaXS Modul flach FB1 BH5 LTS | 400-630A 3/4-polig SaS 185mm | ST | 1 | 12 | 216 | 2026-11-01 | 4015153910850 | 315 |  |  |  |  | Aktuell |  | 455 | 760 | 90 | 1.93 | 0.031122 | 1.2 | 0.8 | 0.63 | 27.26 | 0.6048 | 85389099 | DE |  | 09-ABN Verteilertechnik
ABNPB105Z0821 | Zählermodul tief BxH:250x750mm | 2Z (3pkt) für Zählerwechselplatte mit WZ-Raum | ST | 1 | 48 | 118.6 | 2026-11-01 | 4015153858688 | 315 |  |  |  |  | Aktuell |  | 265 | 460 | 90 | 1.834 | 0.010971 | 1.2 | 0.8 | 1.05 | 98.352 | 1.008 | 85389099 | DE |  | 18-ABN Wandleranlagen
ABNPB105Z0851 | Zählermodul tief BxH:250x750mm | 2Z (3pkt) für Zählerwechselplatte SIF | ST | 1 | 48 | 118.6 | 2026-11-01 | 4015153877023 | 315 |  |  |  |  | Aktuell |  | 265 | 460 | 90 | 1.9023 | 0.010971 | 1.2 | 0.8 | 1.05 | 101.6304 | 1.008 | 85389099 | DE |  | 12-ABN Strom im Freien Wandleranlage
ABNPB202W0331 | Wandlermodul tief BxH:500x300mm | Wandlerbaustein 3p verz.CU für Wandlerlasche 170mm | ST | 1 | 17 | 1170.4 | 2026-11-01 | 4015153874817 | 315 |  |  |  |  | Aktuell |  | 265 | 610 | 90 | 6.075 | 0.014549 | 1.2 | 0.8 | 0.63 | 103.275 | 0.6048 | 85389099 | DE |  | 18-ABN Wandleranlagen
ABNPB203W0432 | Wandlermodul tief BxH:500x450mm | Wandlerbaustein 4p o. CU für Wandlerlasche 250x30m | ST | 1 | 17 | 1306.7 | 2026-11-01 | 4015153874824 | 315 |  |  |  |  | Aktuell |  | 465 | 510 | 90 | 8.23 | 0.021344 | 1.2 | 0.8 | 0.63 | 144.01 | 0.6048 | 85389099 | DE |  | 18-ABN Wandleranlagen
ABNPB203W0442 | Wandlermodul tief BxH:500x450mm | für 40mm Kupfer 4p | ST | 1 | 17 | 1334.7 | 2026-11-01 | 4015153879478 | 315 |  |  |  |  | Aktuell |  | 465 | 510 | 90 | 8.84 | 0.021344 | 1.2 | 0.8 | 0.63 | 154.38 | 0.6048 | 85389099 | DE |  | 18-ABN Wandleranlagen
ABNPB205C2396 | Wandlemodul tief BxH:500x750mm | mit 185mm SaS mit CU 30x10mm, 3p | ST | 1 | 17 | 1148 | 2026-11-01 | 4015153874831 | 315 | K7 | 0.0015 | 150 | 50 | Aktuell |  | 465 | 510 | 90 | 8.9 | 0.021344 | 1.2 | 0.8 | 0.63 | 155.4 | 0.6048 | 85389099 | DE |  | 18-ABN Wandleranlagen
ABNPB205F0930 | PrismaXS Modul tief FB2 BH5 | 9xNH00 EBM150mm SaS 185mm | ST | 1 | 14 | 234 | 2026-11-01 | 4015153911123 | 315 |  |  |  |  | Aktuell |  | 615 | 760 | 90 | 1.78 | 0.042066 | 1.2 | 0.8 | 1.05 | 29.77 | 1.008 | 85389099 | DE |  | 09-ABN Verteilertechnik
ABNPB205F0931 | NH-Schaltleistenmodul tief BxH:500x750mm | für 185mm SAS mit Sichtssch. rechts für CU 30x10mm | ST | 1 | 13 | 547.7 | 2026-11-01 | 4015153874848 | 315 |  |  |  |  | Aktuell |  | 615 | 760 | 90 | 2.1 | 0.042066 | 1.2 | 0.8 | 1.05 | 32.15 | 1.008 | 85389099 | DE |  | 18-ABN Wandleranlagen
ABNPB205F0932 | NH-Schaltleistenmodul tief BxH:500x750mm | für 185mm SAS mit Sichtssch. links für CU 30x10mm | ST | 1 | 13 | 547.7 | 2026-11-01 | 4015153874855 | 315 |  |  |  |  | Aktuell |  | 615 | 760 | 90 | 2.05 | 0.042066 | 1.2 | 0.8 | 1.05 | 31.5 | 1.008 | 85389099 | DE |  | 18-ABN Wandleranlagen
ABNPB205F0933 | NH-Schaltleistenmodul tief BxH:500x750mm | für 185mm SAS mit Sichtssch. Mitte für CU 30x10mm | ST | 1 | 13 | 547.7 | 2026-11-01 | 4015153874862 | 315 |  |  |  |  | Aktuell |  | 615 | 760 | 90 | 2.1 | 0.042066 | 1.2 | 0.8 | 1.05 | 32.15 | 1.008 | 85389099 | DE |  | 18-ABN Wandleranlagen
ABNPB205F1930 | PrismaXS Modul flach FB2 BH5 | 9xNH00 EBM150mm SaS 185mm | ST | 1 | 14 | 234 | 2026-11-01 | 4015153911130 | 315 |  |  |  |  | Aktuell |  | 615 | 760 | 90 | 1.764 | 0.042066 | 1.2 | 0.8 | 1.05 | 29.546 | 1.008 | 85389099 | DE |  | 09-ABN Verteilertechnik
ABNPB205Z0720 | Zählermodul tief BxH:500x750mm | 2Z für Zählerwechselplatte mit WZ-Raum | ST | 1 | 5 | 858.8 | 2026-11-01 | 4015153858695 | 315 |  |  |  |  | Aktuell |  | 145 | 510 | 1080 | 5.4519 | 0.079866 | 1.2 | 0.8 | 1.05 | 27.2595 | 1.008 | 85389099 | DE |  | 18-ABN Wandleranlagen
ABNPB205Z0740 | Zählermodul tief BxH:500x750mm | für ZW-Schrank Gr.0 | ST | 1 | 13 | 365 | 2026-11-01 | 4015153874879 | 315 |  |  |  |  | Aktuell |  | 615 | 760 | 90 | 1.512 | 0.042066 | 1.2 | 0.8 | 1.05 | 24.506 | 1.008 | 85389099 | DE |  | 18-ABN Wandleranlagen
ABNPC10511N50 | Sammelschiene 250A 1p FB1 Prisma XS (50 Stk.) |  | ST | 1 | 130 | 829.1 | 2026-11-01 | 4015153862944 | 525 |  |  |  |  | Aktuell |  | 112 | 400 | 65 | 6.583 | 0.002912 | 1.2 | 0.8 | 0.63 | 855.79 | 0.6048 | 85369095 | DE |  | 09-ABN Verteilertechnik
ABNPC10512N30 | Sammelschiene 250A 1p FB2 Prisma XS (30 Stk.) |  | ST | 1 | 72 | 973.6 | 2026-11-01 | 4015153864122 | 525 |  |  |  |  | Aktuell |  | 165 | 510 | 90 | 7.564 | 0.0075735 | 1.2 | 0.8 | 1.05 | 554.928 | 1.008 | 85369095 | DE |  | 09-ABN Verteilertechnik
ABNPC25132 | Kupferschiene 30x10 Schrank Gr. 0 |  | ST | 1 | 216 | 199.8 | 2026-11-01 | 4015153843530 | 785 | K7 | 0.0015 | 150 | 50 | Aktuell |  | 550 | 60 | 30 | 1.35 | 0.00099 | 1.2 | 0.8 | 0.63 | 316.58 | 0.6048 | 73269098 | DE |  | 17-ABN Strom im Freien Zubehör
ABNPC25133 | Kupferschiene 30x10 Schrank Gr. 1 |  | ST | 1 | 162 | 339.6 | 2026-11-01 | 4015153843547 | 785 | K7 | 0.0015 | 150 | 50 | Aktuell |  | 740 | 60 | 30 | 1.85 | 0.001332 | 1.2 | 0.8 | 0.63 | 319.46 | 0.6048 | 73269098 | DE |  | 17-ABN Strom im Freien Zubehör
ABNPC25134 | Kupferschiene 30x10 Schrank Gr. 2 |  | ST | 1 | 72 | 364.2 | 2026-11-01 | 4015153843554 | 785 | K7 | 0.0015 | 150 | 50 | Aktuell |  | 1070 | 60 | 30 | 2.72 | 0.001926 | 1.2 | 0.8 | 0.63 | 210.38 | 0.6048 | 73269098 | DE |  | 17-ABN Strom im Freien Zubehör
ABNPC25142 | Kupferschiene 40x10 Schrank Gr. 0 |  | ST | 1 | 216 | 256.7 | 2026-11-01 | 4015153843561 | 785 | K7 | 0.0015 | 150 | 50 | Aktuell |  | 550 | 50 | 30 | 1.79 | 0.000825 | 1.2 | 0.8 | 0.63 | 411.62 | 0.6048 | 73269098 | DE |  | 17-ABN Strom im Freien Zubehör
ABNPC25143 | Kupferschiene 40x10 Schrank Gr. 1 |  | ST | 1 | 135 | 339.9 | 2026-11-01 | 4015153843578 | 785 | K7 | 0.0015 | 150 | 50 | Aktuell |  | 740 | 50 | 30 | 2.46 | 0.00111 | 1.2 | 0.8 | 0.63 | 336.2 | 0.6048 | 73269098 | DE |  | 17-ABN Strom im Freien Zubehör
ABNPC25144 | Kupferschiene 40x10 Schrank Gr. 2 |  | ST | 1 | 54 | 489.3 | 2026-11-01 | 4015153843585 | 785 | K7 | 0.0015 | 150 | 50 | Aktuell |  | 1070 | 50 | 30 | 3.62 | 0.001605 | 1.2 | 0.8 | 0.63 | 210.02 | 0.6048 | 73269098 | DE |  | 17-ABN Strom im Freien Zubehör
ABNPC25532 | Kupferschiene 30x5 Schrank Gr. 0 |  | ST | 1 | 216 | 154.7 | 2026-11-01 | 4015153843592 | 785 | K7 | 0.0015 | 150 | 50 | Aktuell |  | 550 | 60 | 30 | 0.74 | 0.00099 | 1.2 | 0.8 | 0.63 | 184.82 | 0.6048 | 73269098 | DE |  | 17-ABN Strom im Freien Zubehör
ABNPC25533 | Kupferschiene 30x5 Schrank Gr. 1 |  | ST | 1 | 162 | 213.2 | 2026-11-01 | 4015153843608 | 785 | K7 | 0.0015 | 150 | 50 | Aktuell |  | 740 | 60 | 30 | 1.2 | 0.001332 | 1.2 | 0.8 | 0.63 | 214.16 | 0.6048 | 73269098 | DE |  | 17-ABN Strom im Freien Zubehör
ABNPC25534 | Kupferschiene 30x5 Schrank Gr. 2 |  | ST | 1 | 108 | 257.8 | 2026-11-01 | 4015153843615 | 785 | K7 | 0.0015 | 150 | 50 | Aktuell |  | 1070 | 60 | 30 | 1.6 | 0.001926 | 1.2 | 0.8 | 0.63 | 187.34 | 0.6048 | 73269098 | DE |  | 17-ABN Strom im Freien Zubehör
ABNPC30131 | CU-Schiene FB1 30x10mm waagrecht, gelocht | für Wandlerbaustein 1-fach | ST | 1 | 640 | 149.4 | 2026-11-01 | 4015153874886 | 325 | K7 | 0.0015 | 150 | 50 | Aktuell |  | 270 | 60 | 25 | 0.54 | 0.000405 | 1.2 | 0.8 | 0.45 | 351.648 | 0.432 | 74072190 | DE |  | 18-ABN Wandleranlagen
ABNPC30132 | CU-Schiene FB2 30x10mm waagrecht, gelocht | für Wandlerbaustein 1-fach | ST | 1 | 120 | 220.1 | 2026-11-01 | 4015153874893 | 325 | K7 | 0.0015 | 150 | 50 | Aktuell |  | 450 | 60 | 25 | 1 | 0.000675 | 1.2 | 0.8 | 1.05 | 130.32 | 1.008 | 74072190 | DE |  | 18-ABN Wandleranlagen
ABNPC30133 | CU-Schiene FB3 30x10mm waagrecht, gelocht | für Wandlerbaustein 1-fach | ST | 1 | 0 | 303.2 | 2026-11-01 | 4015153874909 | 325 | K7 | 0.0015 | 150 | 50 | Aktuell |  | 690 | 60 | 25 | 1.65 | 0.001035 | 0 | 0 | 0 | 0 | 0 | 74072190 | DE |  | 18-ABN Wandleranlagen
ABNPC30134 | CU-Schiene FB4 30x10mm waagrecht, gelocht | für Wandlerbaustein 1-fach | ST | 1 | 0 | 364.4 | 2026-11-01 | 4015153874916 | 325 | K7 | 0.0015 | 150 | 50 | Aktuell |  | 950 | 60 | 25 | 2.31 | 0.001425 | 0 | 0 | 0 | 0 | 0 | 74072190 | DE |  | 18-ABN Wandleranlagen
ABNPC30135 | CU-Schiene FB5 30x10mm waagrecht, gelocht | für Wandlerbaustein 1-fach | ST | 1 | 0 | 392 | 2026-11-01 | 4015153874923 | 325 | K7 | 0.0015 | 150 | 50 | Aktuell |  | 25 | 1200 | 60 | 2.891 | 0.0018 | 0 | 0 | 0 | 0 | 0 | 74072190 | DE |  | 18-ABN Wandleranlagen
ABNPC30141 | CU-Schiene FB1 40x10mm waagrecht, gelocht | für Wandlerbaustein 1-fach | ST | 1 | 480 | 175.9 | 2026-11-01 | 4015153874930 | 325 | K7 | 0.0015 | 150 | 50 | Aktuell |  | 270 | 60 | 20 | 0.75 | 0.000324 | 1.2 | 0.8 | 0.45 | 366.048 | 0.432 | 74072190 | DE |  | 18-ABN Wandleranlagen
ABNPC30142 | CU-Schiene FB2 40x10mm waagrecht, gelocht | für Wandlerbaustein 1-fach | ST | 1 | 96 | 292.3 | 2026-11-01 | 4015153874947 | 325 | K7 | 0.0015 | 150 | 50 | Aktuell |  | 440 | 50 | 30 | 1.35 | 0.00066 | 1.2 | 0.8 | 1.05 | 139.92 | 1.008 | 74072190 | DE |  | 18-ABN Wandleranlagen
ABNPC30143 | CU-Schiene FB3 40x10mm waagrecht, gelocht | für Wandlerbaustein 1-fach | ST | 1 | 0 | 372.7 | 2026-11-01 | 4015153874954 | 325 | K7 | 0.0015 | 150 | 50 | Aktuell |  | 700 | 300 | 50 | 2.2 | 0.0105 | 0 | 0 | 0 | 0 | 0 | 74072190 | DE |  | 18-ABN Wandleranlagen
ABNPC30144 | CU-Schiene FB4 40x10mm waagrecht, gelocht | für Wandlerbaustein 1-fach | ST | 1 | 0 | 500.5 | 2026-11-01 | 4015153874961 | 325 | K7 | 0.0015 | 150 | 50 | Aktuell |  | 950 | 50 | 30 | 3.1 | 0.001425 | 0 | 0 | 0 | 0 | 0 | 74072190 | DE |  | 18-ABN Wandleranlagen
ABNPC30145 | CU-Schiene FB5 40x10mm waagrecht, gelocht | für Wandlerbaustein 1-fach | ST | 1 | 0 | 583.6 | 2026-11-01 | 4015153874978 | 325 | K7 | 0.0015 | 150 | 50 | Aktuell |  | 1200 | 50 | 30 | 3.96 | 0.0018 | 0 | 0 | 0 | 0 | 0 | 74072190 | DE |  | 18-ABN Wandleranlagen
ABNPC30531 | CU-Schiene FB1 30x5mm waagrecht, gelocht | für Wandlerbaustein 1-fach | ST | 1 | 800 | 131.1 | 2026-11-01 | 4015153874985 | 325 | K7 | 0.0015 | 150 | 50 | Aktuell |  | 270 | 60 | 10 | 0.3 | 0.000162 | 1.2 | 0.8 | 0.45 | 246.048 | 0.432 | 74072190 | DE |  | 18-ABN Wandleranlagen
ABNPC30532 | CU-Schiene FB2 30x5mm waagrecht, gelocht | für Wandlerbaustein 1-fach | ST | 1 | 240 | 208.7 | 2026-11-01 | 4015153874992 | 325 | K7 | 0.0015 | 150 | 50 | Aktuell |  | 440 | 60 | 10 | 0.55 | 0.000264 | 1.2 | 0.8 | 1.05 | 142.32 | 1.008 | 74072190 | DE |  | 18-ABN Wandleranlagen
ABNPC30533 | CU-Schiene FB3 30x5mm waagrecht, gelocht | für Wandlerbaustein 1-fach | ST | 1 | 0 | 297.6 | 2026-11-01 | 4015153875005 | 325 | K7 | 0.0015 | 150 | 50 | Aktuell |  | 700 | 60 | 10 | 0.87 | 0.00042 | 0 | 0 | 0 | 0 | 0 | 74072190 | DE |  | 18-ABN Wandleranlagen
ABNPC30534 | CU-Schiene FB4 30x5mm waagrecht, gelocht | für Wandlerbaustein 1-fach | ST | 1 | 0 | 352.9 | 2026-11-01 | 4015153875012 | 325 | K7 | 0.0015 | 150 | 50 | Aktuell |  | 950 | 60 | 20 | 1.22 | 0.00114 | 0 | 0 | 0 | 0 | 0 | 74072190 | DE |  | 18-ABN Wandleranlagen
ABNPC30535 | CU-Schiene FB5 30x5mm waagrecht, gelocht | für Wandlerbaustein 1-fach | ST | 1 | 0 | 412.6 | 2026-11-01 | 4015153875029 | 325 | K7 | 0.0015 | 150 | 50 | Aktuell |  | 1200 | 60 | 20 | 1.57 | 0.00144 | 0 | 0 | 0 | 0 | 0 | 74072190 | DE |  | 18-ABN Wandleranlagen
ABNPC30541 | CU-Schiene FB1 40x5mm waagrecht, gelocht | für Wandlerbaustein 1-fach | ST | 1 | 800 | 168.6 | 2026-11-01 | 4015153875036 | 325 | K7 | 0.0015 | 150 | 50 | Aktuell |  | 270 | 60 | 10 | 0.36 | 0.000162 | 1.2 | 0.8 | 0.45 | 294.048 | 0.432 | 74072190 | DE |  | 18-ABN Wandleranlagen
ABNPC30542 | CU-Schiene FB2 40x5mm waagrecht, gelocht | für Wandlerbaustein 1-fach | ST | 1 | 180 | 268.8 | 2026-11-01 | 4015153875043 | 325 | K7 | 0.0015 | 150 | 50 | Aktuell |  | 440 | 60 | 20 | 0.72 | 0.000528 | 1.2 | 0.8 | 1.05 | 139.92 | 1.008 | 74072190 | DE |  | 18-ABN Wandleranlagen
ABNPC30543 | CU-Schiene FB3 40x5mm waagrecht, gelocht | für Wandlerbaustein 1-fach | ST | 1 | 0 | 358.3 | 2026-11-01 | 4015153875050 | 325 | K7 | 0.0015 | 150 | 50 | Aktuell |  | 700 | 60 | 20 | 1.15 | 0.00084 | 0 | 0 | 0 | 0 | 0 | 74072190 | DE |  | 18-ABN Wandleranlagen
ABNPC30544 | CU-Schiene FB4 40x5mm waagrecht, gelocht | für Wandlerbaustein 1-fach | ST | 1 | 0 | 479.9 | 2026-11-01 | 4015153875067 | 325 | K7 | 0.0015 | 150 | 50 | Aktuell |  | 950 | 60 | 20 | 1.78 | 0.00114 | 0 | 0 | 0 | 0 | 0 | 74072190 | DE |  | 18-ABN Wandleranlagen
ABNPC30545 | CU-Schiene FB5 40x5mm waagrecht, gelocht | für Wandlerbaustein 1-fach | ST | 1 | 0 | 557.9 | 2026-11-01 | 4015153875074 | 325 | K7 | 0.0015 | 150 | 50 | Aktuell |  | 1200 | 60 | 20 | 2.21 | 0.00144 | 0 | 0 | 0 | 0 | 0 | 74072190 | DE |  | 18-ABN Wandleranlagen
ABNPC31141 | CU-Schiene FB1 40x10mm waagrecht, gelocht | einseitig verlängert für Wandlerbaustein 1-fach | ST | 1 | 320 | 193.5 | 2026-11-01 | 4015153875081 | 325 | K7 | 0.0015 | 150 | 50 | Aktuell |  | 270 | 60 | 20 | 0.94 | 0.000324 | 1.2 | 0.8 | 0.45 | 306.848 | 0.432 | 74072190 | DE |  | 18-ABN Wandleranlagen
ABNPC31142 | CU-Schiene FB2 40x10mm waagrecht, gelocht | einseitig verlängert für Wandlerbaustein 1-fach | ST | 1 | 72 | 297.6 | 2026-11-01 | 4015153875098 | 325 | K7 | 0.0015 | 150 | 50 | Aktuell |  | 440 | 60 | 20 | 1.68 | 0.000528 | 1.2 | 0.8 | 1.05 | 131.28 | 1.008 | 74072190 | DE |  | 18-ABN Wandleranlagen
ABNPC31143 | CU-Schiene FB3 40x10mm waagrecht, gelocht | einseitig verlängert für Wandlerbaustein 1-fach | ST | 1 | 0 | 379.8 | 2026-11-01 | 4015153875104 | 325 | K7 | 0.0015 | 150 | 50 | Aktuell |  | 700 | 60 | 20 | 2.56 | 0.00084 | 0 | 0 | 0 | 0 | 0 | 74072190 | DE |  | 18-ABN Wandleranlagen
ABNPC31144 | CU-Schiene FB4 40x10mm waagrecht, gelocht | einseitig verlängert für Wandlerbaustein 1-fach | ST | 1 | 0 | 506.7 | 2026-11-01 | 4015153875111 | 325 | K7 | 0.0015 | 150 | 50 | Aktuell |  | 950 | 60 | 20 | 3.46 | 0.00114 | 0 | 0 | 0 | 0 | 0 | 74072190 | DE |  | 18-ABN Wandleranlagen
ABNPC31145 | CU-Schiene FB5 40x10mm waagrecht, gelocht | einseitig verlängert für Wandlerbaustein 1-fach | ST | 1 | 0 | 589.2 | 2026-11-01 | 4015153875128 | 325 | K7 | 0.0015 | 150 | 50 | Aktuell |  | 1200 | 60 | 20 | 4.3 | 0.00144 | 0 | 0 | 0 | 0 | 0 | 74072190 | DE |  | 18-ABN Wandleranlagen
ABNPC31541 | CU-Schiene FB1 40x5mm waagrecht, gelocht | einseitig verlängert für Wandlerbaustein 1-fach | ST | 1 | 640 | 175.3 | 2026-11-01 | 4015153875135 | 325 | K7 | 0.0015 | 150 | 50 | Aktuell |  | 270 | 60 | 20 | 0.51 | 0.000324 | 1.2 | 0.8 | 0.45 | 332.448 | 0.432 | 74072190 | DE |  | 18-ABN Wandleranlagen
ABNPC31542 | CU-Schiene FB2 40x5mm waagrecht, gelocht | einseitig verlängert für Wandlerbaustein 1-fach | ST | 1 | 144 | 285.8 | 2026-11-01 | 4015153875142 | 325 | K7 | 0.0015 | 150 | 50 | Aktuell |  | 440 | 60 | 20 | 0.9 | 0.000528 | 1.2 | 0.8 | 1.05 | 139.92 | 1.008 | 74072190 | DE |  | 18-ABN Wandleranlagen
ABNPC31543 | CU-Schiene FB3 40x5mm waagrecht, gelocht | einseitig verlängert für Wandlerbaustein 1-fach | ST | 1 | 0 | 364.6 | 2026-11-01 | 4015153875159 | 325 | K7 | 0.0015 | 150 | 50 | Aktuell |  | 700 | 60 | 20 | 1.32 | 0.00084 | 0 | 0 | 0 | 0 | 0 | 74072190 | DE |  | 18-ABN Wandleranlagen
ABNPC31544 | CU-Schiene FB4 40x5mm waagrecht, gelocht | einseitig verlängert für Wandlerbaustein 1-fach | ST | 1 | 0 | 486.5 | 2026-11-01 | 4015153875166 | 325 | K7 | 0.0015 | 150 | 50 | Aktuell |  | 950 | 60 | 20 | 1.8 | 0.00114 | 0 | 0 | 0 | 0 | 0 | 74072190 | DE |  | 18-ABN Wandleranlagen
ABNPC31545 | CU-Schiene FB5 40x5mm waagrecht, gelocht | einseitig verlängert für Wandlerbaustein 1-fach | ST | 1 | 0 | 565.8 | 2026-11-01 | 4015153875173 | 325 | K7 | 0.0015 | 150 | 50 | Aktuell |  | 1200 | 60 | 20 | 2.25 | 0.00144 | 0 | 0 | 0 | 0 | 0 | 74072190 | DE |  | 18-ABN Wandleranlagen
ABNPC32141 | CU-Schiene FB1 40x10mm waagrecht, gelocht | beidseitig verlängert für Wandlerbaustein 1-fach | ST | 1 | 320 | 200.2 | 2026-11-01 | 4015153875180 | 325 | K7 | 0.0015 | 150 | 50 | Aktuell |  | 270 | 60 | 20 | 1.13 | 0.000324 | 1.2 | 0.8 | 0.45 | 367.648 | 0.432 | 74072190 | DE |  | 18-ABN Wandleranlagen
ABNPC32142 | CU-Schiene FB2 40x10mm waagrecht, gelocht | beidseitig verlängert für Wandlerbaustein 1-fach | ST | 1 | 60 | 304.6 | 2026-11-01 | 4015153875197 | 325 | K7 | 0.0015 | 150 | 50 | Aktuell |  | 440 | 60 | 20 | 2 | 0.000528 | 1.2 | 0.8 | 1.05 | 130.32 | 1.008 | 74072190 | DE |  | 18-ABN Wandleranlagen
ABNPC32143 | CU-Schiene FB3 40x10mm waagrecht, gelocht | beidseitig verlängert für Wandlerbaustein 1-fach | ST | 1 | 0 | 386 | 2026-11-01 | 4015153875203 | 325 | K7 | 0.0015 | 150 | 50 | Aktuell |  | 700 | 60 | 20 | 2.88 | 0.00084 | 0 | 0 | 0 | 0 | 0 | 74072190 | DE |  | 18-ABN Wandleranlagen
ABNPC32144 | CU-Schiene FB4 40x10mm waagrecht, gelocht | beidseitig verlängert für Wandlerbaustein 1-fach | ST | 1 | 0 | 512.9 | 2026-11-01 | 4015153875210 | 325 | K7 | 0.0015 | 150 | 50 | Aktuell |  | 950 | 60 | 20 | 3.76 | 0.00114 | 0 | 0 | 0 | 0 | 0 | 74072190 | DE |  | 18-ABN Wandleranlagen
ABNPC32145 | CU-Schiene FB5 40x10mm waagrecht, gelocht | beidseitig verlängert für Wandlerbaustein 1-fach | ST | 1 | 0 | 597.1 | 2026-11-01 | 4015153875227 | 325 | K7 | 0.0015 | 150 | 50 | Aktuell |  | 1200 | 60 | 20 | 4.62 | 0.00144 | 0 | 0 | 0 | 0 | 0 | 74072190 | DE |  | 18-ABN Wandleranlagen
ABNPC32541 | CU-Schiene FB1 40x5mm waagrecht, gelocht | beidseitig verlängert für Wandlerbaustein 1-fach | ST | 1 | 640 | 192.1 | 2026-11-01 | 4015153875234 | 325 | K7 | 0.0015 | 150 | 50 | Aktuell |  | 270 | 60 | 20 | 0.57 | 0.000324 | 1.2 | 0.8 | 0.45 | 370.848 | 0.432 | 74072190 | DE |  | 18-ABN Wandleranlagen
ABNPC32542 | CU-Schiene FB2 40x5mm waagrecht, gelocht | beidseitig verlängert für Wandlerbaustein 1-fach | ST | 1 | 120 | 291.8 | 2026-11-01 | 4015153875241 | 325 | K7 | 0.0015 | 150 | 50 | Aktuell |  | 440 | 60 | 20 | 1.03 | 0.000528 | 1.2 | 0.8 | 1.05 | 133.92 | 1.008 | 74072190 | DE |  | 18-ABN Wandleranlagen
ABNPC32543 | CU-Schiene FB3 40x5mm waagrecht, gelocht | beidseitig verlängert für Wandlerbaustein 1-fach | ST | 1 | 0 | 370.9 | 2026-11-01 | 4015153875258 | 325 | K7 | 0.0015 | 150 | 50 | Aktuell |  | 700 | 60 | 20 | 1.48 | 0.00084 | 0 | 0 | 0 | 0 | 0 | 74072190 | DE |  | 18-ABN Wandleranlagen
ABNPC32544 | CU-Schiene FB4 40x5mm waagrecht, gelocht | beidseitig verlängert für Wandlerbaustein 1-fach | ST | 1 | 0 | 492.8 | 2026-11-01 | 4015153875265 | 325 | K7 | 0.0015 | 150 | 50 | Aktuell |  | 950 | 60 | 20 | 1.95 | 0.00114 | 0 | 0 | 0 | 0 | 0 | 74072190 | DE |  | 18-ABN Wandleranlagen
ABNPC32545 | CU-Schiene FB5 40x5mm waagrecht, gelocht | beidseitig verlängert für Wandlerbaustein 1-fach | ST | 1 | 0 | 571.4 | 2026-11-01 | 4015153875272 | 325 | K7 | 0.0015 | 150 | 50 | Aktuell |  | 1200 | 60 | 20 | 2.39 | 0.00144 | 0 | 0 | 0 | 0 | 0 | 74072190 | DE |  | 18-ABN Wandleranlagen
ABNPC33130 | CU-Schiene FB0,5 30x10mm waagrecht, gelocht | für Wandlerlasche | ST | 1 | 640 | 149.4 | 2026-11-01 | 4015153875289 | 325 | K7 | 0.0015 | 150 | 50 | Aktuell |  | 250 | 60 | 20 | 0.58 | 0.0003 | 1.2 | 0.8 | 0.45 | 377.248 | 0.432 | 74072190 | DE |  | 18-ABN Wandleranlagen
ABNPC33141 | CU-Schiene FB1 40x10mm waagrecht, gelocht, links | für Wandlerlasche | ST | 1 | 320 | 192.1 | 2026-11-01 | 4015153875296 | 325 | K7 | 0.0015 | 150 | 50 | Aktuell |  | 320 | 60 | 20 | 0.92 | 0.000384 | 1.2 | 0.8 | 0.45 | 300.448 | 0.432 | 74072190 | DE |  | 18-ABN Wandleranlagen
ABNPC33142 | CU-Schiene FB2 40x10mm waagrecht, gelocht, links | für Wandlerlasche | ST | 1 | 60 | 296.2 | 2026-11-01 | 4015153875302 | 325 | K7 | 0.0015 | 150 | 50 | Aktuell |  | 560 | 60 | 20 | 1.94 | 0.000672 | 1.2 | 0.8 | 1.05 | 126.72 | 1.008 | 74072190 | DE |  | 18-ABN Wandleranlagen
ABNPC33143 | CU-Schiene FB3 40x10mm waagrecht, gelocht, links | für Wandlerlasche | ST | 1 | 0 | 367.1 | 2026-11-01 | 4015153875319 | 325 | K7 | 0.0015 | 150 | 50 | Aktuell |  | 830 | 60 | 20 | 2.88 | 0.000996 | 0 | 0 | 0 | 0 | 0 | 74072190 | DE |  | 18-ABN Wandleranlagen
ABNPC34141 | CU-Schiene FB1 40x10mm waagrecht, gelocht, rechts | für Wandlerlasche | ST | 1 | 320 | 192.1 | 2026-11-01 | 4015153875326 | 325 | K7 | 0.0015 | 150 | 50 | Aktuell |  | 320 | 60 | 20 | 1.1 | 0.000384 | 1.2 | 0.8 | 0.45 | 358.048 | 0.432 | 74072190 | DE |  | 18-ABN Wandleranlagen
ABNPC34142 | CU-Schiene FB2 40x10mm waagrecht, gelocht, rechts | für Wandlerlasche | ST | 1 | 60 | 296.2 | 2026-11-01 | 4015153875333 | 325 | K7 | 0.0015 | 150 | 50 | Aktuell |  | 580 | 60 | 20 | 2.05 | 0.000696 | 1.2 | 0.8 | 1.05 | 133.32 | 1.008 | 74072190 | DE |  | 18-ABN Wandleranlagen
ABNPC34143 | CU-Schiene FB3 40x10mm waagrecht, gelocht, rechts | für Wandlerlasche | ST | 1 | 0 | 367.1 | 2026-11-01 | 4015153875340 | 325 | K7 | 0.0015 | 150 | 50 | Aktuell |  | 830 | 60 | 20 | 2.76 | 0.000996 | 0 | 0 | 0 | 0 | 0 | 74072190 | DE |  | 18-ABN Wandleranlagen
ABNPC35141 | CU-Schiene FB1 40x10mm waagrecht, gelocht, links | einseitig verlängert für Wandlerlasche | ST | 1 | 320 | 198.1 | 2026-11-01 | 4015153875357 | 325 | K7 | 0.0015 | 150 | 50 | Aktuell |  | 370 | 60 | 20 | 1.23 | 0.000444 | 1.2 | 0.8 | 0.45 | 399.648 | 0.432 | 74072190 | DE |  | 18-ABN Wandleranlagen
ABNPC35142 | CU-Schiene FB2 40x10mm waagrecht, gelocht, links | einseitig verlängert für Wandlerlasche | ST | 1 | 0 | 302.6 | 2026-11-01 | 4015153875364 | 325 | K7 | 0.0015 | 150 | 50 | Aktuell |  | 650 | 60 | 20 | 2.22 | 0.00078 | 0 | 0 | 0 | 0 | 0 | 74072190 | DE |  | 18-ABN Wandleranlagen
ABNPC35143 | CU-Schiene FB3 40x10mm waagrecht, gelocht, links | einseitig verlängert für Wandlerlasche | ST | 1 | 0 | 384 | 2026-11-01 | 4015153875371 | 325 | K7 | 0.0015 | 150 | 50 | Aktuell |  | 910 | 60 | 20 | 3.12 | 0.001092 | 0 | 0 | 0 | 0 | 0 | 74072190 | DE |  | 18-ABN Wandleranlagen
ABNPC36141 | CU-Schiene FB1 40x10mm waagrecht, gelocht, rechts | einseitig verlängert für Wandlerlasche | ST | 1 | 256 | 198.1 | 2026-11-01 | 4015153875388 | 325 | K7 | 0.0015 | 150 | 50 | Aktuell |  | 400 | 60 | 20 | 1.32 | 0.00048 | 1.2 | 0.8 | 0.45 | 343.968 | 0.432 | 74072190 | DE |  | 18-ABN Wandleranlagen
ABNPC36142 | CU-Schiene FB2 40x10mm waagrecht, gelocht, rechts | einseitig verlängert für Wandlerlasche | ST | 1 | 0 | 302.6 | 2026-11-01 | 4015153875395 | 325 | K7 | 0.0015 | 150 | 50 | Aktuell |  | 650 | 60 | 20 | 2.21 | 0.00078 | 0 | 0 | 0 | 0 | 0 | 74072190 | DE |  | 18-ABN Wandleranlagen
ABNPC36143 | CU-Schiene FB3 40x10mm waagrecht, gelocht, rechts | einseitig verlängert für Wandlerlasche | ST | 1 | 0 | 384 | 2026-11-01 | 4015153875401 | 325 | K7 | 0.0015 | 150 | 50 | Aktuell |  | 900 | 60 | 20 | 3.1 | 0.00108 | 0 | 0 | 0 | 0 | 0 | 74072190 | DE |  | 18-ABN Wandleranlagen
ABNPC83130 | Verbindungsschienensatz LS/LTS 400-630A | auf SaS 185mm mit CU 30x10mm | ST | 1 | 156 | 547 | 2026-11-01 | 4015153910867 | 395 | K4 | 0.0004 | 150 | 50 | Aktuell |  | 245 | 345 | 45 | 2.798 | 0.0038036 | 1.2 | 0.8 | 1.05 | 446.808 | 1.008 | 85389099 | DE |  | 09-ABN Verteilertechnik
ABNPE050X21 | Rahmenklemme 50mm² 1p (N) für | Gerätetragschiene/MPL | ST | 1 | 3200 | 28.6 | 2026-11-01 | 4015153883079 | 770 |  |  |  |  | Aktuell |  | 30 | 100 | 150 | 0.045 | 0.00045 | 1.2 | 0.8 | 0.45 | 150.048 | 0.432 | 85369095 | DE |  | 18-ABN Wandleranlagen
ABNPE050X22 | Rahmenklemme 50mm² 1p (PE) für | Gerätetragschiene/MPL | ST | 1 | 3200 | 28.4 | 2026-11-01 | 4015153883086 | 770 |  |  |  |  | Aktuell |  | 20 | 100 | 150 | 0.045 | 0.0003 | 1.2 | 0.8 | 0.45 | 150.048 | 0.432 | 85389099 | DE |  | 18-ABN Wandleranlagen
ABNPE050X23 | Rahmenklemme 50mm² 3x 1pol. (L1-L3) für | Gerätetragschiene/MPL | ST | 1 | 192 | 57.5 | 2026-11-01 | 4015153883093 | 770 |  |  |  |  | Aktuell |  | 115 | 140 | 65 | 0.153 | 0.0010465 | 1.2 | 0.8 | 1.05 | 34.848 | 1.008 | 85369095 | DE |  | 18-ABN Wandleranlagen
ABNPE090F12 | Anschlußset 2x 300mm² für | NH-Sicherungslastschaltleisten Gr. 1-3 | ST | 1 | 240 | 291.3 | 2026-11-01 | 4015153844100 | 395 |  |  |  |  | Aktuell |  | 260 | 165 | 110 | 1.324 | 0.004719 | 1.2 | 0.8 | 1.05 | 328.08 | 1.008 | 85369095 | DE |  | 04-ABN Sicherungsgeräte
ABNPE095X21 | Rahmenklemme 95mm² 1p (N) für | Gerätetragschiene/MPL | ST | 1 | 1280 | 89.9 | 2026-11-01 | 4015153883109 | 770 |  |  |  |  | Aktuell |  | 30 | 250 | 180 | 0.085 | 0.00135 | 1.2 | 0.8 | 0.45 | 114.848 | 0.432 | 85369095 | DE |  | 18-ABN Wandleranlagen
ABNPE095X22 | Rahmenklemme 95mm² 1p (PE) für | Gerätetragschiene/MPL | ST | 1 | 1280 | 89.9 | 2026-11-01 | 4015153883116 | 770 |  |  |  |  | Aktuell |  | 30 | 250 | 180 | 0.09 | 0.00135 | 1.2 | 0.8 | 0.45 | 121.248 | 0.432 | 85369095 | DE |  | 18-ABN Wandleranlagen
ABNPE095X23 | Rahmenklemme 95mm² 3x 1pol. (L1-L3) für | Gerätetragschiene/MPL | ST | 1 | 192 | 91.3 | 2026-11-01 | 4015153883123 | 770 |  |  |  |  | Aktuell |  | 115 | 140 | 65 | 0.333 | 0.0010465 | 1.2 | 0.8 | 1.05 | 69.408 | 1.008 | 85389099 | DE |  | 18-ABN Wandleranlagen
ABNPE099F12 | Anschlussraumabdeckung extra lang für | NH-Sicherungslastschaltleisten Gr. 1-3 | ST | 1 | 16 | 161.5 | 2026-11-01 | 4015153844117 | 395 |  |  |  |  | Aktuell |  | 400 | 300 | 150 | 0.631 | 0.018 | 1.2 | 0.8 | 0.45 | 15.568 | 0.432 | 85369095 | DE |  | 04-ABN Sicherungsgeräte
ABNPE100X03 | Zähleranschlussklemme Drehstrom 7p 100A | LUX mit Zubehör Tonfrequenz-Rundsteuerempfänger | ST | 1 | 384 | 915.3 | 2026-11-01 | 4015153890626 | 770 |  |  |  |  | Aktuell |  | 43 | 153 | 53 | 0.25 | 0.00034869 | 1.2 | 0.8 | 0.45 | 102.048 | 0.432 | 85369010 | DE |  | 01-ABN Zählerschränke
ABNPE104X00 | Prüfklemme FNN Standard |  | ST | 1 | 120 | 570.6 | 2026-11-01 | 4015153858701 | 770 |  |  |  |  | Aktuell |  | 260 | 165 | 110 | 0.645 | 0.004719 | 1.2 | 0.8 | 1.05 | 87.72 | 1.008 | 85389099 | DE |  | 18-ABN Wandleranlagen
ABNPE104X01 | Prüfklemme VDE-AR-N 4100:2026, Strom-, Spannungs- | Steuerklemmen bis 6qmm, Alle Trennbar | ST | 1 | 120 | 484 | 2026-11-01 | 4015153925359 | 770 |  |  |  |  | Aktuell |  | 260 | 165 | 110 | 0.645 | 0.004719 | 1.2 | 0.8 | 1.05 | 87.72 | 1.008 | 85369095 | DE
ABNPE104X04 | Prüfklemme VDE-AR-N 4100:2026, Steuerklemmen bis | 2,5qmm Strom- und Spannungsklemmen bis 6qmm | ST | 1 | 120 | 444 | 2026-11-01 | 4015153924253 | 770 |  |  |  |  | Aktuell |  | 260 | 165 | 110 | 0.448 | 0.004719 | 1.2 | 0.8 | 1.05 | 64.08 | 1.008 | 85369095 | DE |  | 18-ABN Wandleranlagen
ABNPE104X10 | Prüfklemme TAB SW Augsburg |  | ST | 1 | 144 | 830.3 | 2026-11-01 | 4015153858718 | 770 |  |  |  |  | Aktuell |  | 165 | 260 | 90 | 0.64 | 0.003861 | 1.2 | 0.8 | 1.05 | 102.48 | 1.008 | 85389099 | DE |  | 18-ABN Wandleranlagen
ABNPE104X11 | Prüfklemme TAB Infra Fürth |  | ST | 1 | 192 | 549.5 | 2026-11-01 | 4015153858725 | 770 |  |  |  |  | Aktuell |  | 115 | 140 | 65 | 0.3651 | 0.0010465 | 1.2 | 0.8 | 0.45 | 75.5712 | 0.432 | 85389099 | DE |  | 18-ABN Wandleranlagen
ABNPE104X14 | Prüfklemme TAB SW München | nur für Kleinwandlermesseung 100A | ST | 1 | 120 | 790.6 | 2026-11-01 | 4015153858732 | 770 |  |  |  |  | Aktuell |  | 260 | 165 | 110 | 0.595 | 0.004719 | 1.2 | 0.8 | 1.05 | 81.72 | 1.008 | 85389099 | DE |  | 18-ABN Wandleranlagen
ABNPE104X17 | Prüfklemme TAB N-ergie | schutzisoliert inkl. GTS 1FB | ST | 1 | 120 | 559.4 | 2026-11-01 | 4015153839670 | 770 |  |  |  |  | Aktuell |  | 260 | 165 | 110 | 0.375 | 0.004719 | 1.2 | 0.8 | 1.05 | 55.32 | 1.008 | 85389099 | DE |  | 18-ABN Wandleranlagen
ABNPE104X19 | Prüfklemme TAB Bayernwerk und TAB-gleiche VNB | ohne Gerätetragschiene | ST | 1 | 120 | 588.6 | 2026-11-01 | 4015153858749 | 770 |  |  |  |  | Aktuell |  | 260 | 165 | 110 | 0.471 | 0.004719 | 1.2 | 0.8 | 1.05 | 66.84 | 1.008 | 85389099 | DE |  | 18-ABN Wandleranlagen
ABNPE104X23 | Prüfklemme TAB Westnetz | für 3pkt Zähler 1FB | ST | 1 | 120 | 481.8 | 2026-11-01 | 4015153858756 | 770 |  |  |  |  | Aktuell |  | 260 | 165 | 110 | 0.595 | 0.004719 | 1.2 | 0.8 | 1.05 | 81.72 | 1.008 | 85389099 | DE |  | 18-ABN Wandleranlagen
ABNPE104X26 | Prüfklemme TAB Bonn Netze | mit Gerätetragschiene | ST | 1 | 120 | 767.9 | 2026-11-01 | 4015153864436 | 770 |  |  |  |  | Aktuell |  | 260 | 165 | 110 | 0.445 | 0.004719 | 1.2 | 0.8 | 1.05 | 63.72 | 1.008 | 85389099 | DE |  | 18-ABN Wandleranlagen
ABNPE104X38 | Prüfklemme TAB TEN | ohne Gerätetragschiene | ST | 1 | 144 | 590.5 | 2026-11-01 | 4015153906204 | 770 |  |  |  |  | Aktuell |  | 165 | 260 | 90 | 0.67 | 0.003861 | 1.2 | 0.8 | 1.05 | 106.8 | 1.008 | 85389099 | DE |  | 18-ABN Wandleranlagen
ABNPE104X45 | Prüfklemme TAB EAM Netz | mit Gerätetragschiene | ST | 1 | 120 | 883.5 | 2026-11-01 | 4015153858770 | 770 |  |  |  |  | Aktuell |  | 260 | 165 | 110 | 0.635 | 0.004719 | 1.2 | 0.8 | 1.05 | 86.52 | 1.008 | 85389099 | DE |  | 18-ABN Wandleranlagen
ABNPE104X46 | Prüfklemme TAB ÜWAG Netz | mit Gerätetragschiene | ST | 1 | 120 | 761.1 | 2026-11-01 | 4015153858787 | 770 |  |  |  |  | Aktuell |  | 260 | 165 | 110 | 0.555 | 0.004719 | 1.2 | 0.8 | 1.05 | 76.92 | 1.008 | 85389099 | DE |  | 18-ABN Wandleranlagen
ABNPE104X47 | Prüfklemme TAB HEAG | mit Gerätetragschiene | ST | 1 | 120 | 734 | 2026-11-01 | 4015153858794 | 770 |  |  |  |  | Aktuell |  | 260 | 165 | 110 | 0.265 | 0.004719 | 1.2 | 0.8 | 1.05 | 42.12 | 1.008 | 85389099 | DE |  | 18-ABN Wandleranlagen
ABNPE104X48 | Prüfklemme TAB SYNA | ohne Gerätetragschiene | ST | 1 | 120 | 583.6 | 2026-11-01 | 4015153858800 | 770 |  |  |  |  | Aktuell |  | 260 | 165 | 110 | 0.645 | 0.004719 | 1.2 | 0.8 | 1.05 | 87.72 | 1.008 | 85389099 | DE |  | 18-ABN Wandleranlagen
ABNPE104X49 | Prüfklemme TAB SW Mühlheim | ohne Gerätetragschiene | ST | 1 | 120 | 1123.7 | 2026-11-01 | 4015153858817 | 770 |  |  |  |  | Aktuell |  | 260 | 165 | 110 | 0.518 | 0.004719 | 1.2 | 0.8 | 1.05 | 72.48 | 1.008 | 85389099 | DE |  | 18-ABN Wandleranlagen
ABNPE104X55 | Prüfklemme TAB Mitteldeutschland | ohne Gerätetragschiene | ST | 1 | 120 | 821.3 | 2026-11-01 | 4015153858824 | 770 |  |  |  |  | Aktuell |  | 260 | 165 | 110 | 0.665 | 0.004719 | 1.2 | 0.8 | 1.05 | 90.12 | 1.008 | 85389099 | DE |  | 18-ABN Wandleranlagen
ABNPE104X63 | Prüfklemme TAB Regionalw.Bodensee | ohne Gerätetragschiene | ST | 1 | 120 | 592.3 | 2026-11-01 | 4015153858831 | 770 |  |  |  |  | Aktuell |  | 260 | 165 | 110 | 0.475 | 0.004719 | 1.2 | 0.8 | 1.05 | 67.32 | 1.008 | 85389099 | DE |  | 18-ABN Wandleranlagen
ABNPE104X64 | Prüfklemme TAB SW Pforzheim | ohne Gerätetragschiene | ST | 1 | 120 | 746.9 | 2026-11-01 | 4015153858848 | 770 |  |  |  |  | Aktuell |  | 260 | 165 | 110 | 0.425 | 0.004719 | 1.2 | 0.8 | 1.05 | 53.268 | 1.008 | 85389099 | DE |  | 18-ABN Wandleranlagen
ABNPE104X68 | Prüfklemme TAB Netze BW u.gleiche | ohne Gerätetragschiene | ST | 1 | 120 | 252.1 | 2026-11-01 | 4015153858855 | 770 |  |  |  |  | Aktuell |  | 260 | 165 | 110 | 0.2797 | 0.004719 | 1.2 | 0.8 | 1.05 | 43.884 | 1.008 | 85389099 | DE |  | 18-ABN Wandleranlagen
ABNPE104X80 | Prüfklemme TAB E.DIS | ohne Gerätetragschiene | ST | 1 | 120 | 883.1 | 2026-11-01 | 4015153858862 | 770 |  |  |  |  | Aktuell |  | 260 | 165 | 110 | 0.455 | 0.004719 | 1.2 | 0.8 | 1.05 | 64.92 | 1.008 | 85389099 | DE |  | 18-ABN Wandleranlagen
ABNPE104X81 | Prüfklemme TAB Energienetze Hamburg | 18p ohne Gerätetragschiene | ST | 1 | 120 | 462 | 2026-11-01 | 4015153883130 | 770 |  |  |  |  | Aktuell |  | 260 | 165 | 110 | 0.375 | 0.004719 | 1.2 | 0.8 | 1.05 | 55.32 | 1.008 | 85389099 | DE |  | 18-ABN Wandleranlagen
ABNPE104X95 | Prüfklemme TAB NS Nord | ohne Datenfernübertragung | ST | 1 | 120 | 585.8 | 2026-11-01 | 4015153858879 | 770 |  |  |  |  | Aktuell |  | 260 | 165 | 110 | 0.325 | 0.004719 | 1.2 | 0.8 | 1.05 | 49.32 | 1.008 | 85389099 | DE |  | 18-ABN Wandleranlagen
ABNPE104X96 | Prüfklemme TAB EWE Netze | ohne Gerätetragschiene | ST | 1 | 144 | 501.6 | 2026-11-01 | 4015153867765 | 770 |  |  |  |  | Aktuell |  | 260 | 165 | 110 | 0.495 | 0.004719 | 1.2 | 0.8 | 1.05 | 81.6 | 1.008 | 85389099 | DE |  | 18-ABN Wandleranlagen
ABNPE170X60 | Steuersignal-Klemmeleiste 6pol 0,14-1,5qmm PUSH-IN | gem. BDEW, für AAR Hutschienemontage | ST | 1 | 192 | 35.5 | 2026-11-01 | 4015153911741 | 770 |  |  |  |  | Aktuell |  | 115 | 140 | 65 | 0.181 | 0.0010465 | 1.2 | 0.8 | 0.45 | 40.224 | 0.432 | 85389099 | DE |  | 18-ABN Wandleranlagen
ABNPE185X21 | Rahmenklemme 185mm² 1p (N) für | Gerätetragschiene/MPL | ST | 1 | 320 | 77.5 | 2026-11-01 | 4015153883147 | 770 |  |  |  |  | Aktuell |  | 90 | 60 | 120 | 0 | 0.000648 | 1.2 | 0.8 | 0.45 | 5.472 | 0.432 | 85389099 | DE |  | 18-ABN Wandleranlagen
ABNPE185X22 | Rahmenklemme 185mm² 1p (PE) für | Gerätetragschiene/MPL | ST | 1 | 320 | 77.5 | 2026-11-01 | 4015153883154 | 770 |  |  |  |  | Aktuell |  | 90 | 60 | 120 | 0.234 | 0.000648 | 1.2 | 0.8 | 0.45 | 80.352 | 0.432 | 85389099 | DE |  | 18-ABN Wandleranlagen
ABNPE185X23 | Rahmenklemme 185mm² 3x 1pol. (L1-L3) für | Gerätetragschiene/MPL | ST | 1 | 144 | 194.2 | 2026-11-01 | 4015153883161 | 770 |  |  |  |  | Aktuell |  | 112 | 400 | 65 | 0.783 | 0.002912 | 1.2 | 0.8 | 0.45 | 123.072 | 0.432 | 85389099 | DE |  | 18-ABN Wandleranlagen
ABNPE185X92 | Sammelschienen-Klemme bis 400A für Alu-Leiter | 185qmm ab CU-Schiene 12x10mm, 50-185mm² | ST | 1 | 0 | 71.4 | 2026-11-01 | 4015153903296 | 110 |  |  |  |  | Aktuell |  | 30 | 100 | 150 | 0.12 | 0.00045 | 0 | 0 | 0 | 0 | 0 | 85369095 | DE |  | 09-ABN Verteilertechnik
ABNPE204X13 | Prüfklemme TAB AÜW | 28p ohne Gerätetragschiene | ST | 1 | 144 | 1302.1 | 2026-11-01 | 4015153858886 | 770 |  |  |  |  | Aktuell |  | 165 | 260 | 90 | 0.9 | 0.003861 | 1.2 | 0.8 | 1.05 | 139.92 | 1.008 | 85389099 | DE |  | 18-ABN Wandleranlagen
ABNPE204X14 | Prüfklemme TAB SW München | ohne Gerätetragschiene | ST | 1 | 120 | 921.5 | 2026-11-01 | 4015153858893 | 770 |  |  |  |  | Aktuell |  | 260 | 165 | 110 | 0.695 | 0.004719 | 1.2 | 0.8 | 1.05 | 93.72 | 1.008 | 85389099 | DE |  | 18-ABN Wandleranlagen
ABNPE204X23 | Prüfklemme TAB Westnetz | für Zählerwechselplatte 2FB | ST | 1 | 120 | 475.8 | 2026-11-01 | 4015153858909 | 770 |  |  |  |  | Aktuell |  | 260 | 165 | 110 | 0.495 | 0.004719 | 1.2 | 0.8 | 1.05 | 61.668 | 1.008 | 85389099 | DE |  | 18-ABN Wandleranlagen
ABNPE204X24 | Prüfklemme TAB SW Düsseldorf/RNG | für RWE E700/400D1 | ST | 1 | 120 | 663.8 | 2026-11-01 | 4015153858916 | 770 |  |  |  |  | Aktuell |  | 260 | 165 | 110 | 0.355 | 0.004719 | 1.2 | 0.8 | 1.05 | 52.92 | 1.008 | 85389099 | DE |  | 18-ABN Wandleranlagen
ABNPE300X21 | Rahmenklemme 300mm² 1p (N) für | Gerätetragschiene/MPL | ST | 1 | 320 | 151.5 | 2026-11-01 | 4015153883178 | 770 |  |  |  |  | Aktuell |  | 90 | 60 | 120 | 0.372 | 0.000648 | 1.2 | 0.8 | 0.45 | 124.512 | 0.432 | 85389099 | DE |  | 18-ABN Wandleranlagen
ABNPE300X22 | Rahmenklemme 300mm² 1p (PE) für | Gerätetragschiene/MPL | ST | 1 | 320 | 151.5 | 2026-11-01 | 4015153883185 | 770 |  |  |  |  | Aktuell |  | 90 | 60 | 120 | 0.4 | 0.000648 | 1.2 | 0.8 | 0.45 | 133.472 | 0.432 | 85389099 | DE |  | 18-ABN Wandleranlagen
ABNPE300X23 | Rahmenklemme 300mm² 3x 1pol. (L1-L3) für | Gerätetragschiene/MPL | ST | 1 | 144 | 408.8 | 2026-11-01 | 4015153883192 | 770 |  |  |  |  | Aktuell |  | 112 | 400 | 65 | 1.253 | 0.002912 | 1.2 | 0.8 | 1.05 | 190.752 | 1.008 | 85389099 | DE |  | 18-ABN Wandleranlagen
ABNPE303P01 | EURO Steckdose 3-fach 0-90° drehbar | mit 2m Ltg. H05VV-F 2G1,5mm² und Montagezubehör | ST | 1 | 144 | 106 | 2026-11-01 | 4015153831988 | 640 |  |  |  |  | Aktuell |  | 165 | 260 | 90 | 0.45 | 0.003861 | 1.2 | 0.8 | 1.05 | 75.12 | 1.008 | 85366990 | DE |  | 01-ABN Zählerschränke
ABNPE303P02 | EURO Steckdose 3-fach 0-90° drehbar Media | mit 2m Ltg. H05VV-F 2G1,5mm² und Montagezubehör | ST | 1 | 144 | 165.1 | 2026-11-01 | 4015153831995 | 640 |  |  |  |  | Aktuell |  | 165 | 260 | 90 | 0.78 | 0.003861 | 1.2 | 0.8 | 1.05 | 122.64 | 1.008 | 85366990 | DE |  | 01-ABN Zählerschränke
ABNPE320F01 | NH2-Sicherungsunterteil 3pol mit Trennschottung | Uni-Anschl. M10 | ST | 1 | 48 | 597 | 2026-11-01 | 4015153879485 | 395 |  |  |  |  | Aktuell |  | 265 | 460 | 90 | 2.074 | 0.010971 | 1.2 | 0.8 | 1.05 | 109.872 | 1.008 | 85389099 | DE |  | 04-ABN Sicherungsgeräte
ABNPE508F01 | NH00-Sicherungsunterteil 3pol auf 40mm SAS | mit Uni-Anschl. M8 | ST | 1 | 144 | 229.2 | 2026-11-01 | 4015153860667 | 175 |  |  |  |  | Aktuell |  | 225 | 145 | 115 | 0.751 | 0.0037519 | 1.2 | 0.8 | 1.05 | 118.464 | 1.008 | 85389099 | DE |  | 04-ABN Sicherungsgeräte
ABNPE520F01 | NH2-Sicherungsunterteil 3pol auf 40mm SAS | mit Uni-Anschl. M10 | ST | 1 | 60 | 1012.3 | 2026-11-01 | 4015153860674 | 175 | K5 | 0.0004 | 150 | 50 | Aktuell |  | 175 | 205 | 240 | 2.861 | 0.00861 | 1.2 | 0.8 | 1.05 | 181.98 | 1.008 | 85389099 | DE |  | 04-ABN Sicherungsgeräte
ABNPK00002 | Primärverdrahtungssatz FB1/BH9 200A | für LTS 250A 3p und NH1-Trenner auf 40mm SAS | ST | 1 | 17 | 1598.9 | 2026-11-01 | 4015153860681 | 430 |  |  |  |  | Aktuell |  | 265 | 610 | 90 | 4.836 | 0.014549 | 1.2 | 0.8 | 0.63 | 86.312 | 0.6048 | 85369095 | DE |  | 18-ABN Wandleranlagen
ABNPK00013 | Primärverdrahtungssatz FB1/BH9 250A | für LTS 400A 3p und NH2-UT auf 40mm SAS | ST | 1 | 17 | 1379.9 | 2026-11-01 | 4015153860698 | 430 |  |  |  |  | Aktuell |  | 265 | 610 | 90 | 10.333 | 0.014549 | 1.2 | 0.8 | 0.63 | 179.761 | 0.6048 | 85369095 | DE |  | 18-ABN Wandleranlagen
ABNPK00022 | Primärverdrahtungssatz FB1/BH9 200A | für NH1 3p und NH1-Trenner auf MPL | ST | 1 | 17 | 1635.8 | 2026-11-01 | 4015153879348 | 430 |  |  |  |  | Aktuell |  | 265 | 610 | 90 | 5.381 | 0.014549 | 1.2 | 0.8 | 0.63 | 95.577 | 0.6048 | 85369095 | DE |  | 18-ABN Wandleranlagen
ABNPK00033 | Primärverdrahtungssatz FB1/BH9 250A | für NH2-Trenner und NH2-UT auf 40mm SAS | ST | 1 | 17 | 1364.5 | 2026-11-01 | 4015153860704 | 430 |  |  |  |  | Aktuell |  | 265 | 610 | 90 | 11.216 | 0.014549 | 1.2 | 0.8 | 0.63 | 194.772 | 0.6048 | 85369095 | DE |  | 18-ABN Wandleranlagen
ABNPK00042 | Primärverdrahtungssatz FB1/BH9 200A | für LTS 250A 3p und NH1-Trenner auf MPL | ST | 1 | 17 | 1618.1 | 2026-11-01 | 4015153879492 | 430 |  |  |  |  | Aktuell |  | 265 | 610 | 90 | 4.329 | 0.014549 | 1.2 | 0.8 | 0.63 | 77.693 | 0.6048 | 85369095 | DE |  | 18-ABN Wandleranlagen
ABNPK00073 | Primärverdrahtungssatz FB1/BH9 250A | für LTS 400A 4p und NH2-UT auf 40mm SAS | ST | 1 | 36 | 676 | 2026-11-01 | 4015153907713 | 430 |  |  |  |  | Aktuell |  | 265 | 460 | 90 | 3.534 | 0.010971 | 1.2 | 0.8 | 1.05 | 137.544 | 1.008 | 85369095 | DE |  | 18-ABN Wandleranlagen
ABNPK00082 | Primärverdrahtungssatz FB1/BH9 200A | für LTR-MT 250A 4p und NH1-Tr. auf 40mm SAS | ST | 1 | 17 | 1594.7 | 2026-11-01 | 4015153875418 | 430 |  |  |  |  | Aktuell |  | 265 | 610 | 90 | 4.765 | 0.014549 | 1.2 | 0.8 | 0.63 | 85.105 | 0.6048 | 85369095 | DE |  | 18-ABN Wandleranlagen
ABNPK00102 | Primärverdrahtungssatz FB1/BH9 200A | für LTR-MT 250A 4p und NH1-Tr. auf MPL | ST | 1 | 17 | 1606.3 | 2026-11-01 | 4015153879508 | 430 |  |  |  |  | Aktuell |  | 265 | 610 | 90 | 4.471 | 0.014549 | 1.2 | 0.8 | 0.63 | 80.107 | 0.6048 | 85369095 | DE |  | 18-ABN Wandleranlagen
ABNPK00121 | Primärverdrahtungssatz FB1/BH7 100A | für LTS 125A 3p und NH00-Trenner/UT auf 40mm SAS | ST | 1 | 17 | 1279 | 2026-11-01 | 4015153860711 | 430 |  |  |  |  | Aktuell |  | 265 | 610 | 90 | 2.867 | 0.014549 | 1.2 | 0.8 | 0.63 | 52.839 | 0.6048 | 85369095 | DE |  | 18-ABN Wandleranlagen
ABNPK00142 | Primärverdrahtungssatz FB1/BH9 200A | für NH1-Trenner und LTS 250A 4-Polig | ST | 1 | 17 | 1443.8 | 2026-11-01 | 4015153881396 | 430 |  |  |  |  | Aktuell |  | 265 | 610 | 90 | 3.222 | 0.014549 | 1.2 | 0.8 | 0.63 | 58.874 | 0.6048 | 85369095 | DE |  | 18-ABN Wandleranlagen
ABNPK00143 | Primärverdrahtungssatz FB1/BH9 200A | für NH2-Trenner und NH2-UT | ST | 1 | 0 | 853.5 | 2026-11-01 | 4015153881402 | 430 |  |  |  |  | Aktuell |  | 60 | 70 | 1210 | 4.8 | 0.005082 | 0 | 0 | 0 | 0 | 0 | 85369095 | DE |  | 18-ABN Wandleranlagen
ABNPK00202 | Primärverdrahtungssatz FB1/BH9 200A | für LTS 250A 4p und NH1-Trenner auf MPL | ST | 1 | 17 | 965.4 | 2026-11-01 | 4015153879515 | 430 |  |  |  |  | Aktuell |  | 265 | 610 | 90 | 3.812 | 0.014549 | 1.2 | 0.8 | 0.63 | 68.904 | 0.6048 | 85369095 | DE |  | 18-ABN Wandleranlagen
ABNPK00212 | Primärverdrahtungssatz FB1/BH9 200A | für LTS 250A 3p und NH1-Trenner auf 40mm SAS | ST | 1 | 17 | 967.5 | 2026-11-01 | 4015153879522 | 430 |  |  |  |  | Aktuell |  | 265 | 610 | 90 | 3.77 | 0.014549 | 1.2 | 0.8 | 0.63 | 68.19 | 0.6048 | 85369095 | DE |  | 18-ABN Wandleranlagen
ABNPK00221 | Primärverdrahtungssatz FB1/BH9 200A | für LTS 125A 3p und NH00-Trenner auf MPL | ST | 1 | 17 | 1599.8 | 2026-11-01 | 4015153879539 | 430 |  |  |  |  | Aktuell |  | 265 | 610 | 90 | 4.205 | 0.014549 | 1.2 | 0.8 | 0.63 | 75.585 | 0.6048 | 85369095 | DE |  | 18-ABN Wandleranlagen
ABNPK01000 | Sekundärverdrahtung FNN Standard | ohne Sicherung/Prüfklemme | ST | 1 | 72 | 336.3 | 2026-11-01 | 4015153860728 | 430 |  |  |  |  | Aktuell |  | 265 | 310 | 90 | 0.96 | 0.0073935 | 1.2 | 0.8 | 1.05 | 79.44 | 1.008 | 85369095 | DE |  | 18-ABN Wandleranlagen
ABNPK01012 | Sekundärverdrahtung TAB LEW Zählertafel | ohne Sicherung und Prüfklemme | ST | 1 | 72 | 416.1 | 2026-11-01 | 4015153882089 | 430 |  |  |  |  | Aktuell |  | 265 | 310 | 90 | 0.227 | 0.0073935 | 1.2 | 0.8 | 1.05 | 26.664 | 1.008 | 85369095 | DE |  | 18-ABN Wandleranlagen
ABNPK02000 | Sekundärverdrahtung FNN Standard BG307/309 | mit Sicherung und Prüfklemme | ST | 1 | 72 | 468.6 | 2026-11-01 | 4015153860735 | 430 |  |  |  |  | Aktuell |  | 265 | 310 | 90 | 1.76 | 0.0073935 | 1.2 | 0.8 | 1.05 | 137.04 | 1.008 | 85369095 | DE |  | 18-ABN Wandleranlagen
ABNPK02004 | Sekundärverdrahtung VDE-AR-N 4100:2026 BG307/BG309 | bis 200A mit Sicherung und Prüfklemme | ST | 1 | 144 | 446 | 2026-11-01 | 4015153924260 | 430 |  |  |  |  | Aktuell |  | 165 | 260 | 90 | 1.967 | 0.003861 | 1.2 | 0.8 | 1.05 | 295.008 | 1.008 | 85369095 | DE |  | 18-ABN Wandleranlagen
ABNPK02017 | Sekundärverdrahtung TAB N-ergie BG307/309 | mit Sicherung und Prüfklemme | ST | 1 | 72 | 1128.4 | 2026-11-01 | 4015153860759 | 430 |  |  |  |  | Aktuell |  | 265 | 310 | 90 | 1.18 | 0.0073935 | 1.2 | 0.8 | 1.05 | 95.28 | 1.008 | 85369095 | DE |  | 18-ABN Wandleranlagen
ABNPK02023 | Sekundärverdrahtung TAB Westnetz BG307/309 | für ZW-Kombischrank mit Sicherung und Prüfklemme | ST | 1 | 48 | 605.5 | 2026-11-01 | 4015153869776 | 430 |  |  |  |  | Aktuell |  | 265 | 460 | 90 | 1.253 | 0.010971 | 1.2 | 0.8 | 1.05 | 70.464 | 1.008 | 85369095 | DE |  | 18-ABN Wandleranlagen
ABNPK02024 | Sekundärverdrahtung TAB SW-Düsseldorf BG307/309 | mit Sicherung und Prüfklemme | ST | 1 | 48 | 603 | 2026-11-01 | 4015153860773 | 430 |  |  |  |  | Aktuell |  | 265 | 460 | 90 | 1.184 | 0.010971 | 1.2 | 0.8 | 1.05 | 67.152 | 1.008 | 85369095 | DE |  | 18-ABN Wandleranlagen
ABNPK02025 | Sekundärverdrahtung TAB RNG BG307/309 | mit Prüfklemme und Sicherungen | ST | 1 | 48 | 381.2 | 2026-11-01 | 4015153870444 | 430 |  |  |  |  | Aktuell |  | 265 | 460 | 90 | 1.234 | 0.010971 | 1.2 | 0.8 | 1.05 | 69.552 | 1.008 | 85369095 | DE |  | 18-ABN Wandleranlagen
ABNPK02026 | Sekundärverdrahtung TAB Bonn-Netze BG307/309 | mit Prüfklemme und Sicherungen | ST | 1 | 48 | 560.3 | 2026-11-01 | 4015153860780 | 430 |  |  |  |  | Aktuell |  | 265 | 460 | 90 | 1.306 | 0.010971 | 1.2 | 0.8 | 1.05 | 73.008 | 1.008 | 85369095 | DE |  | 18-ABN Wandleranlagen
ABNPK02035 | Sekundärverdrahtung TAB NEW BG309 | mit Prüfklemme und Sicherungen | ST | 1 | 36 | 863 | 2026-11-01 | 4015153904675 | 430 |  |  |  |  | Aktuell |  | 265 | 460 | 90 | 1.754 | 0.010971 | 1.2 | 0.8 | 1.05 | 70.884 | 1.008 | 85369095 | DE |  | 18-ABN Wandleranlagen
ABNPK02038 | Sekundärverdrahtung TAB TEN 307/309 | mit LS-Automaten und Prüfklemme | ST | 1 | 72 | 1110 | 2026-11-01 | 4015153906228 | 430 |  |  |  |  | Aktuell |  | 265 | 310 | 90 | 2.15 | 0.0073935 | 1.2 | 0.8 | 1.05 | 166.56 | 1.008 | 85369095 | DE |  | 18-ABN Wandleranlagen
ABNPK02048 | Sekundärverrdrahtung TAB SYNA BG307/309 | mit Prüfklemme und Sicherungen | ST | 1 | 48 | 383.7 | 2026-11-01 | 4015153867772 | 430 |  |  |  |  | Abverkauf | 2026-11-01 | 265 | 460 | 90 | 1.234 | 0.010971 | 1.2 | 0.8 | 1.05 | 69.552 | 1.008 | 85369095 | DE |  | 18-ABN Wandleranlagen
ABNPK02055 | Sekundärverdrahtung TAB Mitteldeutschland | BG307/309 mit Prüfklemme und Sicherungen | ST | 1 | 72 | 1070.5 | 2026-11-01 | 4015153860797 | 430 |  |  |  |  | Aktuell |  | 265 | 310 | 90 | 2.66 | 0.0073935 | 1.2 | 0.8 | 1.05 | 201.84 | 1.008 | 85369095 | DE |  | 18-ABN Wandleranlagen
ABNPK02072 | Sekundärverdrahtung TAB VEW Saar | mit Sicherung und Prüfklemme für 200A | ST | 1 | 72 | 887 | 2026-11-01 | 4015153903661 | 430 |  |  |  |  | Aktuell |  | 265 | 310 | 90 | 2.146 | 0.0073935 | 1.2 | 0.8 | 1.05 | 164.832 | 1.008 | 85369095 | DE |  | 18-ABN Wandleranlagen
ABNPK02080 | Sekundärverdrahtung TAB E.Dis BG307/309 | mit Sicherung und Prüfklemme | ST | 1 | 72 | 1302.9 | 2026-11-01 | 4015153860803 | 430 |  |  |  |  | Aktuell |  | 265 | 310 | 90 | 1.174 | 0.0073935 | 1.2 | 0.8 | 1.05 | 94.848 | 1.008 | 85369095 | DE |  | 18-ABN Wandleranlagen
ABNPK02081 | Sekundärverdrahtung TAB Energien. Hamb. BG307/309 | mit Sicherung, ohne Prüfklemme | ST | 1 | 72 | 1521 | 2026-11-01 | 4015153860810 | 430 |  |  |  |  | Aktuell |  | 265 | 310 | 90 | 0.921 | 0.0073935 | 1.2 | 0.8 | 1.05 | 76.632 | 1.008 | 85369095 | DE |  | 18-ABN Wandleranlagen
ABNPK02095 | Sekundärverdrahtung TAB SH-Netze BG307/309 | mit Sicherung und Prüfklemme | ST | 1 | 72 | 872.3 | 2026-11-01 | 4015153860827 | 430 |  |  |  |  | Aktuell |  | 265 | 310 | 90 | 1.228 | 0.0073935 | 1.2 | 0.8 | 1.05 | 98.736 | 1.008 | 85369095 | DE |  | 18-ABN Wandleranlagen
ABNPK02096 | Sekundärverdrahtung TAB EWE Netze BG309 | mit Sicherung und Prüfklemme für 200A/250A | ST | 1 | 72 | 837.8 | 2026-11-01 | 4015153860834 | 430 |  |  |  |  | Aktuell |  | 265 | 310 | 90 | 1.26 | 0.0073935 | 1.2 | 0.8 | 1.05 | 101.04 | 1.008 | 85369095 | DE |  | 18-ABN Wandleranlagen
ABNPK02100 | Sekundärverdrahtung VDE FNN BG312 | mit Sicherung und Prüfklemme | ST | 1 | 1 | 1355.5 | 2026-11-01 | 4015153877146 | 430 |  |  |  |  | Aktuell |  | 265 | 310 | 90 | 1.862 | 0.0073935 | 0 | 0 | 0 | 2.0053 | 0 | 85369095 | DE |  | 18-ABN Wandleranlagen
ABNPK02114 | Sekundärverdrahtung TAB SW München | mit Sicherung u.Prüfklemme für 100A | ST | 1 | 36 | 833.4 | 2026-11-01 | 4015153890152 | 430 |  |  |  |  | Aktuell |  | 265 | 460 | 90 | 1.997 | 0.010971 | 1.2 | 0.8 | 1.05 | 79.632 | 1.008 | 85369095 | DE |  | 18-ABN Wandleranlagen
ABNPK02123 | Sekundärverdrahtung TAB Westnetz BG312 | mit Sicherung und N-klemme für APZ | ST | 1 | 72 | 380.3 | 2026-11-01 | 4015153877160 | 430 |  |  |  |  | Aktuell |  | 265 | 310 | 90 | 0.408 | 0.0073935 | 1.2 | 0.8 | 1.05 | 39.696 | 1.008 | 85369095 | DE |  | 18-ABN Wandleranlagen
ABNPK02125 | Sekundärverdrahtung TAB RNG BG209 | mit Sicherung und Prüfklemme | ST | 1 | 72 | 1149.5 | 2026-11-01 | 4015153883239 | 430 |  |  |  |  | Aktuell |  | 265 | 310 | 90 | 0.962 | 0.0073935 | 1.2 | 0.8 | 1.05 | 79.584 | 1.008 | 85369095 | DE |  | 18-ABN Wandleranlagen
ABNPK02148 | Sekundärverrdrahtung TAB SYNA BG307 | Wandlerschrank 100A, Prüfklemme und Sicherungen | ST | 1 | 48 | 1028 | 2026-11-01 | 4015153907225 | 430 |  |  |  |  | Aktuell |  | 265 | 460 | 90 | 1.234 | 0.010971 | 1.2 | 0.8 | 1.05 | 69.552 | 1.008 | 85369095 | DE |  | 18-ABN Wandleranlagen
ABNPK02168 | Sekundärverdrahtung TAB Netze BW, BG307/309 | mit Sicherung und Prüfklemme | ST | 1 | 72 | 468.6 | 2026-11-01 | 4015153860841 | 430 |  |  |  |  | Aktuell |  | 265 | 310 | 90 | 1.188 | 0.0073935 | 1.2 | 0.8 | 1.05 | 95.856 | 1.008 | 85369095 | DE |  | 18-ABN Wandleranlagen
ABNPK02180 | Sekundärverdrahtung TAB E.Dis BG209 | mit Sicherung und Prüfklemme | ST | 1 | 72 | 1362.4 | 2026-11-01 | 4015153883246 | 430 |  |  |  |  | Aktuell |  | 265 | 310 | 90 | 0.78 | 0.0073935 | 1.2 | 0.8 | 1.05 | 66.48 | 1.008 | 85369095 | DE |  | 18-ABN Wandleranlagen
ABNPK02181 | Sekundärverdrahtung TAB Energienetze Hamburg BG209 | mit Sicherung, ohne Prüfklemme | ST | 1 | 72 | 1057.3 | 2026-11-01 | 4015153883253 | 430 |  |  |  |  | Aktuell |  | 265 | 310 | 90 | 0.895 | 0.0073935 | 1.2 | 0.8 | 1.05 | 74.76 | 1.008 | 85369095 | DE |  | 18-ABN Wandleranlagen
ABNPK02195 | Sekundärverdrahtung TAB SH-Netze BG209 | mit Sicherung und Prüfklemme | ST | 1 | 72 | 1108.1 | 2026-11-01 | 4015153883260 | 430 |  |  |  |  | Aktuell |  | 265 | 310 | 90 | 0.9413 | 0.0073935 | 1.2 | 0.8 | 1.05 | 78.0936 | 1.008 | 85369095 | DE |  | 18-ABN Wandleranlagen
ABNPK02196 | Sekundärverdrahtung TAB EWE Netze mit Sicherung | BG307 und Prüfklemme, für 100A | ST | 1 | 72 | 1102.2 | 2026-11-01 | 4015153877993 | 430 |  |  |  |  | Aktuell |  | 265 | 310 | 90 | 1.15 | 0.0073935 | 1.2 | 0.8 | 1.05 | 93.12 | 1.008 | 85369095 | DE |  | 18-ABN Wandleranlagen
ABNPK02214 | Sekundärverdrahtung TAB SW München | mit Sicherung u.Prüfklemme für 250A | ST | 1 | 36 | 817.4 | 2026-11-01 | 4015153890169 | 430 |  |  |  |  | Aktuell |  | 265 | 460 | 90 | 2.038 | 0.010971 | 1.2 | 0.8 | 1.05 | 81.108 | 1.008 | 85369095 | DE |  | 18-ABN Wandleranlagen
ABNPK02223 | Sekundärverdrahtung TAB Westnetz BG209 | mit Sicherung und Prüfklemme | ST | 1 | 72 | 605.5 | 2026-11-01 | 4015153883277 | 430 |  |  |  |  | Aktuell |  | 265 | 310 | 90 | 1.13 | 0.0073935 | 1.2 | 0.8 | 1.05 | 91.68 | 1.008 | 85369095 | DE |  | 18-ABN Wandleranlagen
ABNPK02248 | Sekundärverrdrahtung TAB SYNA BG309 | Wandlerschrank >200A, Prüfklemme und Sicherungen | ST | 1 | 48 | 1007 | 2026-11-01 | 4015153907232 | 430 |  |  |  |  | Aktuell |  | 265 | 460 | 90 | 1.263 | 0.010971 | 1.2 | 0.8 | 1.05 | 70.944 | 1.008 | 85369095 | DE |  | 18-ABN Wandleranlagen
ABNPK02268 | Sekundärverdrahtung TAB Netze BW BG312 | mit Sicherung und Prüfklemme | ST | 1 | 72 | 1316.2 | 2026-11-01 | 4015153877177 | 430 |  |  |  |  | Aktuell |  | 265 | 310 | 90 | 1.309 | 0.0073935 | 1.2 | 0.8 | 1.05 | 104.568 | 1.008 | 85369095 | DE |  | 18-ABN Wandleranlagen
ABNPK02281 | Sekundärverdrahtung TAB Energienetze Hamburg | mit Sicherung, ohne Prüfklemme | ST | 1 | 72 | 777.6 | 2026-11-01 | 4015153898158 | 430 |  |  |  |  | Aktuell |  | 265 | 310 | 90 | 0.18 | 0.0073935 | 1.2 | 0.8 | 1.05 | 23.28 | 1.008 | 85369095 | DE |  | 18-ABN Wandleranlagen
ABNPK02323 | Sekundärverdrahtung TAB Westnetz BG307 | mit Prüfklemme, mit Sicherung | ST | 1 | 48 | 1012 | 2026-11-01 | 4015153919068 | 430 |  |  |  |  | Aktuell |  | 265 | 460 | 90 | 1.634 | 0.010971 | 1.2 | 0.8 | 1.05 | 88.752 | 1.008 | 85369095 | DE |  | 18-ABN Wandleranlagen
ABNPK02368 | Sekundärverdrahtung TAB Netze BW BG207/209 | mit Sicherung u. Prüfkl. für 2 Zählerpl. im Feld | ST | 1 | 72 | 566.1 | 2026-11-01 | 4015153883284 | 430 |  |  |  |  | Aktuell |  | 265 | 310 | 90 | 0.79 | 0.0073935 | 1.2 | 0.8 | 1.05 | 67.2 | 1.008 | 85369095 | DE |  | 18-ABN Wandleranlagen
ABNPK02423 | Sekundärverdrahtung TAB Westnetz BG309 | mit Prüfklemme, mit Sicherung | ST | 1 | 48 | 1012 | 2026-11-01 | 4015153919075 | 430 |  |  |  |  | Aktuell |  | 265 | 460 | 90 | 1.634 | 0.010971 | 1.2 | 0.8 | 1.05 | 88.752 | 1.008 | 85369095 | DE |  | 18-ABN Wandleranlagen
ABNPK02455 | Sekundärverdrahtung TAB Mitteldeutschland BG312 | mit Sicherung und Prüfklemme | ST | 1 | 72 | 1543.2 | 2026-11-01 | 4015153877184 | 430 |  |  |  |  | Aktuell |  | 265 | 310 | 90 | 1.3 | 0.0073935 | 1.2 | 0.8 | 1.05 | 103.92 | 1.008 | 85369095 | DE |  | 18-ABN Wandleranlagen
ABNPK03001 | Steuerverdrahtung NA Schalter | inkl. UFR10001E Spannungsversorgung 24V DC | ST | 1 | 48 | 2501.4 | 2026-11-01 | 4015153879553 | 430 |  |  |  |  | Aktuell |  | 315 | 265 | 155 | 4.105 | 0.012939 | 1.2 | 0.8 | 1.05 | 210.8 | 1.008 | 85369095 | DE |  | 18-ABN Wandleranlagen
ABNPK10001 | Zählerverdrahtung eHZ 10mm² 32A BH7 | mit HLAK 25mm² 5pol | ST | 1 | 72 | 349.4 | 2026-11-01 | 4015153858930 | 430 |  |  |  |  | Aktuell |  | 265 | 310 | 90 | 1.0122 | 0.0073935 | 1.2 | 0.8 | 1.05 | 83.1984 | 1.008 | 85369095 | DE |  | 18-ABN Wandleranlagen
ABNPK10002 | Zählerverdrahtung eHZ 10mm² 32A BH7 | mit sperrbare Hauptschalter 3pol | ST | 1 | 72 | 413.1 | 2026-11-01 | 4015153858947 | 430 |  |  |  |  | Aktuell |  | 265 | 310 | 90 | 0.99 | 0.0073935 | 1.2 | 0.8 | 1.05 | 81.6 | 1.008 | 85369095 | DE |  | 18-ABN Wandleranlagen
ABNPK10008 | Zählerverdrahtung eHZ 10mm² 32A BH7 | mit Hauptschalter 3pol | ST | 1 | 72 | 332.7 | 2026-11-01 | 4015153858954 | 430 |  |  |  |  | Aktuell |  | 265 | 310 | 90 | 1.17 | 0.0073935 | 1.2 | 0.8 | 1.05 | 94.56 | 1.008 | 85369095 | DE |  | 18-ABN Wandleranlagen
ABNPK10101 | Zählerverdrahtung eHZ 16mm² 44A BH7 | mit HLAK 25mm² 5pol | ST | 1 | 72 | 392.5 | 2026-11-01 | 4015153858961 | 430 |  |  |  |  | Aktuell |  | 265 | 310 | 90 | 1.03 | 0.0073935 | 1.2 | 0.8 | 1.05 | 84.48 | 1.008 | 85369095 | DE |  | 18-ABN Wandleranlagen
ABNPK10102 | Zählerverdrahtung eHZ 16mm² 44A BH7 | mit sperrbare Hauptschalter 3pol | ST | 1 | 72 | 412.7 | 2026-11-01 | 4015153858978 | 430 |  |  |  |  | Aktuell |  | 265 | 310 | 90 | 1.06 | 0.0073935 | 1.2 | 0.8 | 1.05 | 86.64 | 1.008 | 85369095 | DE |  | 18-ABN Wandleranlagen
ABNPK10108 | Zählerverdrahtung eHZ 16mm² 44A BH7 | mit Hauptschalter 3pol | ST | 1 | 72 | 402 | 2026-11-01 | 4015153858985 | 430 |  |  |  |  | Aktuell |  | 265 | 310 | 90 | 1.24 | 0.0073935 | 1.2 | 0.8 | 1.05 | 99.6 | 1.008 | 85369095 | DE |  | 18-ABN Wandleranlagen
ABNPK10301 | Zählerverdrahtung 3Pt. 16mm² 44A BH7 | mit HLAK 25mm² 5pol | ST | 1 | 72 | 381.2 | 2026-11-01 | 4015153858992 | 430 |  |  |  |  | Aktuell |  | 265 | 310 | 90 | 1.24 | 0.0073935 | 1.2 | 0.8 | 1.05 | 99.6 | 1.008 | 85369095 | DE |  | 18-ABN Wandleranlagen
ABNPK10302 | Zählerverdrahtung 3Pt. 16mm² 44A BH7 | mit sperrbare Hauptschalter 3pol | ST | 1 | 72 | 443.8 | 2026-11-01 | 4015153859005 | 430 |  |  |  |  | Aktuell |  | 265 | 310 | 90 | 0.77 | 0.0073935 | 1.2 | 0.8 | 1.05 | 65.76 | 1.008 | 85369095 | DE |  | 18-ABN Wandleranlagen
ABNPK10308 | Zählerverdrahtung 3Pt. 16mm² 44A BH7 | mit Hauptschalter 3pol | ST | 1 | 72 | 222.6 | 2026-11-01 | 4015153859012 | 430 |  |  |  |  | Aktuell |  | 265 | 310 | 90 | 0.95 | 0.0073935 | 1.2 | 0.8 | 1.05 | 78.72 | 1.008 | 85369095 | DE |  | 18-ABN Wandleranlagen
ABNPK10311 | Zählerverdrahtung 3Pt. 16mm² 44A BH9 oben | mit HLAK 25mm² 5pol | ST | 1 | 72 | 413.1 | 2026-11-01 | 4015153859029 | 430 |  |  |  |  | Aktuell |  | 265 | 310 | 90 | 0.86 | 0.0073935 | 1.2 | 0.8 | 1.05 | 72.24 | 1.008 | 85369095 | DE |  | 18-ABN Wandleranlagen
ABNPK10312 | Zählerverdrahtung 3Pt. 16mm² 44A BH9 oben | mit sperrbare Hauptschalter 3pol | ST | 1 | 72 | 456.9 | 2026-11-01 | 4015153859036 | 430 |  |  |  |  | Aktuell |  | 265 | 310 | 90 | 0.85 | 0.0073935 | 1.2 | 0.8 | 1.05 | 71.52 | 1.008 | 85369095 | DE |  | 18-ABN Wandleranlagen
ABNPK10318 | Zählerverdrahtung 3Pt. 16mm² 44A BH9 oben | mit Hauptschalter 3pol | ST | 1 | 72 | 341.7 | 2026-11-01 | 4015153859043 | 430 |  |  |  |  | Aktuell |  | 265 | 310 | 90 | 0.88 | 0.0073935 | 1.2 | 0.8 | 1.05 | 73.68 | 1.008 | 85369095 | DE |  | 18-ABN Wandleranlagen
ABNPK10321 | Zählerverdrahtung 3Pt. 16mm² 44A BH9 unten | mit HLAK 25mm² 5pol | ST | 1 | 72 | 413.1 | 2026-11-01 | 4015153859050 | 430 |  |  |  |  | Aktuell |  | 265 | 310 | 90 | 0.86 | 0.0073935 | 1.2 | 0.8 | 1.05 | 72.24 | 1.008 | 85369095 | DE |  | 18-ABN Wandleranlagen
ABNPK10322 | Zählerverdrahtung 3Pt. 16mm² 44A BH9 unten | mit sperrbare Hauptschalter 3pol | ST | 1 | 72 | 550.3 | 2026-11-01 | 4015153859067 | 430 |  |  |  |  | Aktuell |  | 265 | 310 | 90 | 0.85 | 0.0073935 | 1.2 | 0.8 | 1.05 | 71.52 | 1.008 | 85369095 | DE |  | 18-ABN Wandleranlagen
ABNPK10328 | Zählerverdrahtung 3Pt. 16mm² 44A BH9 unten | mit Hauptschalter 3pol | ST | 1 | 72 | 387.2 | 2026-11-01 | 4015153859074 | 430 |  |  |  |  | Aktuell |  | 265 | 310 | 90 | 0.88 | 0.0073935 | 1.2 | 0.8 | 1.05 | 73.68 | 1.008 | 85369095 | DE |  | 18-ABN Wandleranlagen
ABNPK10434 | Bestückungspaket 63A 25qmm LUX | 3xLS, Hutsch., Pl.haube, Verdrahtungssatz | ST | 1 | 144 | 825.5 | 2026-11-01 | 4015153841383 | 145 |  |  |  |  | Aktuell |  | 112 | 400 | 65 | 1.04 | 0.002912 | 1.2 | 0.8 | 1.05 | 160.08 | 1.008 | 85369095 | DE |  | 01-ABN Zählerschränke
ABNPK10501 | Zählerplatzverdrahtung 3-Pkt. 35qmm BH7 LUX | mit HLAK 70/50qmm 5-pol für SHS-Schalter | ST | 1 | 36 | 785 | 2026-11-01 | 4015153904989 | 430 |  |  |  |  | Aktuell |  | 265 | 460 | 90 | 2.284 | 0.010971 | 1.2 | 0.8 | 1.05 | 89.964 | 1.008 | 85369095 | DE |  | 01-ABN Zählerschränke
ABNPK10504 | Zählerplatzverdrahtung 3-Pkt. 35qmm BH7 LUX | mit HLAK 70/50qmm 5-pol für LS-Schalter | ST | 1 | 36 | 765 | 2026-11-01 | 4015153905009 | 430 |  |  |  |  | Aktuell |  | 265 | 460 | 90 | 2.244 | 0.010971 | 1.2 | 0.8 | 1.05 | 88.524 | 1.008 | 85369095 | DE |  | 01-ABN Zählerschränke
ABNPK10511 | Zählerplatzverdrahtung 3-Pkt. 35qmm BH9 oben LUX | mit HLAK 70/50qmm 5-pol für SHS-Schalter | ST | 1 | 36 | 925 | 2026-11-01 | 4015153905016 | 430 |  |  |  |  | Aktuell |  | 265 | 460 | 90 | 3.004 | 0.010971 | 1.2 | 0.8 | 1.05 | 115.884 | 1.008 | 85369095 | DE |  | 01-ABN Zählerschränke
ABNPK10514 | Zählerplatzverdrahtung 3-Pkt. 35qmm BH9 oben LUX | mit HLAK 70/50qmm 5-pol für LS-Schalter | ST | 1 | 36 | 905 | 2026-11-01 | 4015153905023 | 430 |  |  |  |  | Aktuell |  | 265 | 460 | 90 | 3.044 | 0.010971 | 1.2 | 0.8 | 1.05 | 117.324 | 1.008 | 85369095 | DE |  | 01-ABN Zählerschränke
ABNPK10521 | Zählerplatzverdrahtung 3-Pkt. 35qmm BH9 unten LUX | mit HLAK 70/50qmm 5-pol für SHS-Schalter | ST | 1 | 36 | 925 | 2026-11-01 | 4015153905030 | 430 |  |  |  |  | Aktuell |  | 265 | 460 | 90 | 2.184 | 0.010971 | 1.2 | 0.8 | 0.63 | 86.364 | 0.6048 | 85369095 | DE |  | 01-ABN Zählerschränke
ABNPK10524 | Zählerplatzverdrahtung 3-Pkt. 35qmm BH9 unten LUX | mit HLAK 70/50qmm 5-pol für LS-Schalter | ST | 1 | 36 | 905 | 2026-11-01 | 4015153905047 | 430 |  |  |  |  | Aktuell |  | 265 | 460 | 90 | 2.234 | 0.010971 | 1.2 | 0.8 | 1.05 | 88.164 | 1.008 | 85369095 | DE |  | 01-ABN Zählerschränke
ABNPK10534 | Bestückungspaket 100A 35qmm LUX | 3xLS, Haube, Hutsch., Pl.haube, Verdrahtungssatz | ST | 1 | 72 | 1253.2 | 2026-11-01 | 4015153841390 | 145 |  |  |  |  | Aktuell |  | 265 | 310 | 90 | 1.8 | 0.0073935 | 1.2 | 0.8 | 1.05 | 141.36 | 1.008 | 85369095 | DE |  | 01-ABN Zählerschränke
ABNPK12006 | Bestückungspaket Spannungsversorgung RfZ LS | B6A/25kA für NAR, MCB Adapter | ST | 1 | 144 | 169.4 | 2026-11-01 | 4015153883567 | 430 |  |  |  |  | Aktuell |  | 112 | 400 | 65 | 0.083 | 0.002912 | 1.2 | 0.8 | 1.05 | 22.272 | 1.008 | 85369095 | DE |  | 01-ABN Zählerschränke
ABNPK12010 | Bestückungspaket Spannungsversorgung RfZ LS | B10A/25kA für NAR, MCB Adapter | ST | 1 | 144 | 182.2 | 2026-11-01 | 4015153883574 | 430 |  |  |  |  | Aktuell |  | 112 | 400 | 65 | 0.083 | 0.002912 | 1.2 | 0.8 | 1.05 | 22.272 | 1.008 | 85369095 | DE |  | 01-ABN Zählerschränke
ABNPK12106 | Bestückungspaket Spannungsversorgung APZ+RfZ LS | B6A/25kA für NAR | ST | 1 | 144 | 176.6 | 2026-11-01 | 4015153883581 | 430 |  |  |  |  | Aktuell |  | 112 | 400 | 65 | 0.083 | 0.002912 | 1.2 | 0.8 | 1.05 | 22.272 | 1.008 | 85369095 | DE |  | 01-ABN Zählerschränke
ABNPK12110 | Bestückungspaket Spannungsversorgung APZ+RfZ LS | B10A/25kA für NAR | ST | 1 | 144 | 189.1 | 2026-11-01 | 4015153883598 | 430 |  |  |  |  | Aktuell |  | 112 | 400 | 65 | 0.083 | 0.002912 | 1.2 | 0.8 | 1.05 | 22.272 | 1.008 | 85369095 | DE |  | 01-ABN Zählerschränke
ABNPK12406 | Bestückungspaket Sicherungsbox, Patch Kabel, | 2x RJ45 Schnittstelle | ST | 1 | 144 | 265.7 | 2026-11-01 | 4015153849105 | 430 |  |  |  |  | Aktuell |  | 165 | 260 | 90 | 0.8 | 0.003861 | 1.2 | 0.8 | 1.05 | 125.52 | 1.008 | 85369095 | DE |  | 01-ABN Zählerschränke
ABNPK14083 | Bestückungspaket Steuerleitung Querverdrahtung 7p | Leitung und Klemme | ST | 1 | 144 | 34.6 | 2026-11-01 | 4015153887404 | 430 |  |  |  |  | Aktuell |  | 112 | 400 | 65 | 0.228 | 0.002912 | 1.2 | 0.8 | 1.05 | 43.152 | 1.008 | 85389099 | DE |  | 01-ABN Zählerschränke
ABNPK14084 | Bestückungspaket Steuerleitung Querverdrahtung 7p | flexibel, Leitung und Klemme | ST | 1 | 144 | 69.2 | 2026-11-01 | 4015153920750 | 430 |  |  |  |  | Aktuell |  | 112 | 400 | 65 | 0.219 | 0.002912 | 1.2 | 0.8 | 1.05 | 41.856 | 1.008 | 85389099 | DE |  | 01-ABN Zählerschränke
ABNPK15100 | Patchkabel CAT6a 1m, 2x RJ45 Stecker, 6kV |  | ST | 1 | 0 | 24.1 | 2026-11-01 | 4015153840744 | 810 |  |  |  |  | Aktuell |  | 250 | 180 | 10 | 0.06 | 0.00045 | 0 | 0 | 0 | 0 | 0 | 85441190 | DE |  | 01-ABN Zählerschränke
ABNPK22081 | Bestückungspaket Nachrüstsatz für Wandlerbaustein | Stehbolzen M12 und Zubehör | ST | 1 | 192 | 258 | 2026-11-01 | 4015153920415 | 430 |  |  |  |  | Aktuell |  | 115 | 140 | 65 | 0.395 | 0.0010465 | 1.2 | 0.8 | 0.45 | 81.312 | 0.432 | 85389099 | DE |  | 18-ABN Wandleranlagen
ABNPK22099 | Bestückungspaket Nachrüstsatz für Wandlerbaustein | Leiteranschlussmutter M12, 10mm² Anschlussklemme | ST | 1 | 192 | 258 | 2026-11-01 | 4015153920705 | 430 |  |  |  |  | Aktuell |  | 115 | 140 | 65 | 0.324 | 0.0010465 | 1.2 | 0.8 | 0.45 | 67.68 | 0.432 | 85389099 | DE |  | 18-ABN Wandleranlagen
ABNPK22250 | Bestückungspaket Wandler im Vorzählerberich | 3xWandler, 1xLS 3-pol. 10A, Wandlerklemme | ST | 1 | 72 | 824.2 | 2026-11-01 | 4015153880467 | 430 |  |  |  |  | Aktuell |  | 265 | 310 | 90 | 1.121 | 0.0073935 | 1.2 | 0.8 | 1.05 | 91.032 | 1.008 | 85369095 | DE |  | 01-ABN Zählerschränke
ABNPK22251 | Bestückungspaket Wandler im Vorzählerberich GAG12 | 3xWandler, 1xLS 3-pol. 10A, Wandlerklemme | ST | 1 | 72 | 1051.9 | 2026-11-01 | 4015153886513 | 430 |  |  |  |  | Aktuell |  | 265 | 310 | 90 | 1.593 | 0.0073935 | 1.2 | 0.8 | 1.05 | 125.016 | 1.008 | 85369095 | DE |  | 01-ABN Zählerschränke
ABNPK24240 | Bestückungspaket ÜSS TNS/TT Typ1+2 | für Wandlerstandschrank 630A | ST | 1 | 36 | 1360 | 2026-11-01 | 4015153883291 | 395 | K4 | 0.0004 | 150 | 50 | Aktuell |  | 315 | 265 | 155 | 0.205 | 0.012939 | 1.2 | 0.8 | 1.05 | 17.7 | 1.008 | 85369095 | DE |  | 18-ABN Wandleranlagen
ABNPK32242 | Verdrahtungssatz FB3/BH12 Erdung |  | ST | 1 | 144 | 198 | 2026-11-01 | 4015153875432 | 100 |  |  |  |  | Aktuell |  | 165 | 260 | 90 | 1.1 | 0.003861 | 1.2 | 0.8 | 1.05 | 168.72 | 1.008 | 85369095 | DE |  | 18-ABN Wandleranlagen
ABNPK90128N12 | Anschlussschraubensatz für gelochte CU-Schienen |  | ST | 1 | 192 | 116.6 | 2026-11-01 | 4015153875449 | 395 |  |  |  |  | Aktuell |  | 115 | 140 | 65 | 0.78 | 0.0010465 | 1.2 | 0.8 | 0.45 | 155.232 | 0.432 | 85369095 | DE |  | 18-ABN Wandleranlagen
ABNPM10220 | PVC-Montageplatte 6mm | für FG102 | ST | 1 | 4 | 447 | 2026-11-01 | 4015153891173 | 785 |  |  |  |  | Aktuell |  | 170 | 1060 | 1130 | 8.97 | 0.20363 | 1.2 | 0.8 | 1.21 | 35.88 | 1.1616 | 85381000 | DE |  | 18-ABN Wandleranlagen
ABNPU00800 | BKE-AZ Zusatzraum für BKE-A Kassette |  | ST | 1 | 60 | 54 | 2026-11-01 | 4015153908345 | 710 |  |  |  |  | Aktuell |  | 115 | 310 | 370 | 0.736 | 0.013191 | 1.2 | 0.8 | 1.08 | 44.16 | 1.0368 | 90289010 | DE |  | 07-ABN eHZ + Zubehör
ABNPU00800N60 | BKE-AZ Zusatzraum für BKE-A Kassette | VPE 60 Stk. | ST | 1 | 60 | 3166 | 2026-11-01 | 4015153919273 | 710 |  |  |  |  | Aktuell |  | 365 | 195 | 110 | 0.65 | 0.0078292 | 1.2 | 0.8 | 1.025 | 39 | 0.984 | 90289010 | DE |  | 07-ABN eHZ + Zubehör
ABNPU00830 | BKE-AZ Zusatzraum für BKE-A Kassette | inkl. BKE-A Kassette | ST | 1 | 60 | 181 | 2026-11-01 | 4015153908352 | 710 |  |  |  |  | Aktuell |  | 115 | 310 | 370 | 1.476 | 0.013191 | 1.2 | 0.8 | 1.08 | 88.56 | 1.0368 | 90289010 | DE |  | 07-ABN eHZ + Zubehör
ABNPU00830N60 | BKE-AZ Zusatzraum für BKE-A Kassette | inkl. BKE-A Kassette, VPE 60 Stk. | ST | 1 | 60 | 10800 | 2026-11-01 | 4015153919280 | 710 |  |  |  |  | Aktuell |  | 365 | 195 | 110 | 1.39 | 0.0078292 | 1.2 | 0.8 | 1.025 | 83.4 | 0.984 | 90289010 | DE |  | 07-ABN eHZ + Zubehör
ABNPU09002 | BKE-AZ Zubehör Abdeckung Befestigungsschrauben |  | ST | 1 | 144 | 19 | 2026-11-01 | 4015153908369 | 710 |  |  |  |  | Aktuell |  | 112 | 400 | 65 | 0.09 | 0.002912 | 1.2 | 0.8 | 1.05 | 23.28 | 1.008 | 90289010 | DE |  | 07-ABN eHZ + Zubehör
ABNPU09033 | BKE-AZ Zubehör Plombierhaube |  | ST | 1 | 144 | 22 | 2026-11-01 | 4015153908376 | 710 |  |  |  |  | Aktuell |  | 112 | 400 | 65 | 0.142 | 0.002912 | 1.2 | 0.8 | 1.05 | 30.768 | 1.008 | 90289010 | DE |  | 07-ABN eHZ + Zubehör
ABNPV107C02 | Verteilerfeld 1V mit Schienen Klemmen 1V5 | 5p BxH:250x1050mm | ST | 1 | 24 | 383.9 | 2026-11-01 | 4015153833173 | 135 |  |  |  |  | Aktuell |  | 145 | 260 | 1080 | 4.05 | 0.040716 | 1.2 | 0.8 | 1.31 | 97.2 | 1.2576 | 85389099 | DE |  | 01-ABN Zählerschränke
ABNPV107M05 | Verteilerfeld 1V1, 1zRfZ-3R, 1WZR-1R, 1APZ-3R, | BxH:250x1050mm | ST | 1 | 24 | 382 | 2026-11-01 | 4015153919099 | 135 |  |  |  |  | Aktuell |  | 145 | 260 | 1080 | 4.2236 | 0.040716 | 1.2 | 0.8 | 1.31 | 101.3664 | 1.2576 | 85389099 | DE |  | 18-ABN Wandleranlagen
ABNPV107R04 | Verteilerfeld 1V 1APZ 250x300mm 1V3 36TE | WP 1V2 24 TE oben, BxH:250x1050mm | ST | 1 | 24 | 477.5 | 2026-11-01 | 4015153880429 | 135 |  |  |  |  | Aktuell |  | 145 | 260 | 1080 | 3.74 | 0.040716 | 1.2 | 0.8 | 1.31 | 89.76 | 1.2576 | 85389099 | DE |  | 01-ABN Zählerschränke
ABNPV107R05 | Verteilerfeld 1V 1APZ 250x300mm 1V3 36TE | WP 1V2 24 TE Mitte, BxH:250x1050mm | ST | 1 | 24 | 477.5 | 2026-11-01 | 4015153880436 | 135 |  |  |  |  | Aktuell |  | 145 | 260 | 1080 | 3.74 | 0.040716 | 1.2 | 0.8 | 1.31 | 89.76 | 1.2576 | 85389099 | DE |  | 01-ABN Zählerschränke
ABNPV107R06 | Verteilerfeld 1V mit 7xGTS 1V7 84TE | BxH:250x1050mm | ST | 1 | 24 | 294.9 | 2026-11-01 | 4015153833159 | 135 |  |  |  |  | Aktuell |  | 145 | 260 | 1080 | 3.2 | 0.040716 | 1.2 | 0.8 | 1.31 | 76.8 | 1.2576 | 85389099 | DE |  | 01-ABN Zählerschränke
ABNPV107R07 | Verteilerfeld 1V 1APZ 250x300mm 1V5 60TE | BxH:250x1050mm | ST | 1 | 24 | 388.6 | 2026-11-01 | 4015153833135 | 135 |  |  |  |  | Aktuell |  | 145 | 260 | 1080 | 3.8 | 0.040716 | 1.2 | 0.8 | 1.31 | 91.2 | 1.2576 | 85389099 | DE |  | 01-ABN Zählerschränke
ABNPV109C02 | Verteilerfeld 1V mit Schienen Klemmen 1V7 | 5p BxH:250x1350mm | ST | 1 | 24 | 484.7 | 2026-11-01 | 4015153833180 | 135 |  |  |  |  | Aktuell |  | 145 | 260 | 1380 | 5.9 | 0.052026 | 1.47 | 0.8 | 1.31 | 141.6 | 1.5406 | 85389099 | DE |  | 01-ABN Zählerschränke
ABNPV109C03 | Verteilerfeld 1V-1R, 1APZ, 1RfZ, 12 TE | 5p BxH:250x1350mm SaS 355A | ST | 1 | 24 | 1116.2 | 2026-11-01 | 4015153890176 | 135 |  |  |  |  | Aktuell |  | 145 | 260 | 1380 | 6.8707 | 0.052026 | 1.45 | 0.8 | 1.31 | 164.8968 | 1.5196 | 85389099 | DE |  | 18-ABN Wandleranlagen
ABNPV109C05 | Mediafeld 1zRfZ-3R, 1APZ-3R, 1REG-2R, | 1SaS-2R 355A 5p BxH:250x1350mm | ST | 1 | 24 | 422 | 2026-11-01 | 4015153919105 | 175 | K5 | 0.0004 | 150 | 50 | Aktuell |  | 145 | 260 | 1380 | 6.5784 | 0.052026 | 1.2 | 0.8 | 1.31 | 157.8816 | 1.2576 | 85371095 | DE |  | 18-ABN Wandleranlagen
ABNPV109R06 | Verteilerfeld 1V mit 9xGTS 1V9 108TE | BxH:250x1350mm | ST | 1 | 24 | 316.1 | 2026-11-01 | 4015153833166 | 135 |  |  |  |  | Aktuell |  | 145 | 260 | 1380 | 5.2 | 0.052026 | 1.47 | 0.8 | 1.31 | 124.8 | 1.5406 | 85389099 | DE |  | 01-ABN Zählerschränke
ABNPV109R07 | Verteilerfeld 1V 1APZ 250x300mm 1V7 84TE | BxH:250x1350mm | ST | 1 | 24 | 442.5 | 2026-11-01 | 4015153833142 | 135 |  |  |  |  | Aktuell |  | 145 | 260 | 1380 | 5.6 | 0.052026 | 1.47 | 0.8 | 1.31 | 134.4 | 1.5406 | 85389099 | DE |  | 01-ABN Zählerschränke
ABNPW104X0260 | Zählerwechselplatte TAB Bonn Netze | mit Prüfklemme | ST | 1 | 6 | 1244.9 | 2026-11-01 | 4015153870451 | 762 |  |  |  |  | Aktuell |  | 250 | 415 | 735 | 3 | 0.076256 | 1.2 | 0.8 | 0.885 | 18 | 0.8496 | 85389099 | DE |  | 18-ABN Wandleranlagen
ABNPW107S0051 | Wandlerfeld 100A BH7 5p NAR 40mm SaS | Zu=NH00, Ab=LTR 125A 3pol | ST | 1 | 6 | 2081 | 2026-11-01 | 4015153860582 | 175 | K5 | 0.0004 | 150 | 50 | Aktuell |  | 240 | 300 | 1395 | 16.32 | 0.10044 | 1.47 | 0.8 | 0.87 | 97.92 | 1.0231 | 85389099 | DE |  | 18-ABN Wandleranlagen
ABNPW107S0151 | Wandlerfeld 100A BH7 5p NAR 40mm SaS | Zu=NH00 UT, Ab=LTR 125A 3pol | ST | 1 | 6 | 2375.7 | 2026-11-01 | 4015153860599 | 175 | K5 | 0.0004 | 150 | 50 | Aktuell |  | 240 | 300 | 1395 | 16.5 | 0.10044 | 1.47 | 0.8 | 0.87 | 99 | 1.0231 | 85389099 | DE |  | 18-ABN Wandleranlagen
ABNPW107Z0021 | Wandlerfeld Messteil BH7 1 Zähler 3-pkt. | mit AAR 300mm, WZ-Raum 300mm | ST | 1 | 24 | 182.2 | 2026-11-01 | 4015153859081 | 175 |  |  |  |  | Aktuell |  | 145 | 260 | 1080 | 3.57 | 0.040716 | 1.2 | 0.8 | 1.31 | 85.68 | 1.2576 | 85389099 | DE |  | 18-ABN Wandleranlagen
ABNPW107Z0041 | Wandlerfeld Messteil BH7 1 Zähler 3-pkt. | mit APZ, WZ-Raum 300mm | ST | 1 | 24 | 210 | 2026-11-01 | 4015153859098 | 175 |  |  |  |  | Aktuell |  | 145 | 260 | 1080 | 3.74 | 0.040716 | 1.2 | 0.8 | 1.31 | 89.76 | 1.2576 | 85389099 | DE |  | 18-ABN Wandleranlagen
ABNPW107Z0151 | Wandlerfeld Messteil BH7 1 Zähler 3-pkt. | NAR 40mm SaS, WZ-Raum 150mm, AAR 150mm | ST | 1 | 24 | 233.5 | 2026-11-01 | 4015153859104 | 175 | K5 | 0.0004 | 150 | 50 | Aktuell |  | 145 | 260 | 1080 | 4.32 | 0.040716 | 1.2 | 0.8 | 1.31 | 103.68 | 1.2576 | 85389099 | DE |  | 18-ABN Wandleranlagen
ABNPW108Z2322 | Wandlerfeld Messteil 2Z mit Wandlerzusatzraum und | Verteilerfeld, BxH:250x1200mm | ST | 1 | 24 | 466.1 | 2026-11-01 | 4015153877016 | 175 |  |  |  |  | Aktuell |  | 145 | 260 | 1380 | 4.692 | 0.052026 | 1.47 | 0.8 | 1.31 | 112.608 | 1.5406 | 85389099 | DE |  | 12-ABN Strom im Freien Wandleranlage
ABNPW109F0052 | Wandlerfeld 200A BH9 5p NAR 40mm SaS | Zu=NH1 Ab=NH1 | ST | 1 | 6 | 3016.3 | 2026-11-01 | 4015153879560 | 175 | K5 | 0.0004 | 150 | 50 | Aktuell |  | 240 | 300 | 1395 | 21.407 | 0.10044 | 1.47 | 0.8 | 0.87 | 128.442 | 1.0231 | 85389099 | DE |  | 18-ABN Wandleranlagen
ABNPW109F0133 | Wandlerfeld 250A BH9 5p Standard | Zu=NH2-UT Ab=NH2 | ST | 1 | 6 | 2389.1 | 2026-11-01 | 4015153881419 | 175 | K5 | 0.0004 | 150 | 50 | Aktuell |  | 240 | 300 | 1395 | 20.1 | 0.10044 | 1.47 | 0.8 | 0.87 | 120.6 | 1.0231 | 85389099 | DE |  | 18-ABN Wandleranlagen
ABNPW109F0153 | Wandlerfeld 250A BH9 5p Standard NAR 40mm SaS | Zu=NH2 UT, Ab=NH2 | ST | 1 | 6 | 3347.9 | 2026-11-01 | 4015153860605 | 175 | K5 | 0.0004 | 150 | 50 | Aktuell |  | 240 | 300 | 1395 | 31.52 | 0.10044 | 1.47 | 0.8 | 0.87 | 189.12 | 1.0231 | 85389099 | DE |  | 18-ABN Wandleranlagen
ABNPW109F0232 | Wandlerfeld 200A BH9 5p RDF1 40mm SaS | Zu=NH1 Ab=Leer | ST | 1 | 6 | 2368.2 | 2026-11-01 | 4015153879577 | 175 | K5 | 0.0004 | 150 | 50 | Aktuell |  | 240 | 300 | 1395 | 21.3 | 0.10044 | 1.47 | 0.8 | 0.87 | 127.8 | 1.0231 | 85389099 | DE |  | 18-ABN Wandleranlagen
ABNPW109S0002 | Wandlerfeld 200A BH9 5p NAR Direktanschluss | Zu=Direkt Ab=LTS 250A | ST | 1 | 6 | 2076.1 | 2026-11-01 | 4015153879584 | 175 | K5 | 0.0004 | 150 | 50 | Aktuell |  | 240 | 300 | 1395 | 13.005 | 0.10044 | 1.47 | 0.8 | 0.87 | 78.03 | 1.0231 | 85389099 | DE |  | 18-ABN Wandleranlagen
ABNPW109S0032 | Wandlerfeld 200A BH9 5p NAR NH1 auf Montagetrav. | Zu=NH1 Ab=LTS 250A | ST | 1 | 6 | 2910.1 | 2026-11-01 | 4015153879591 | 175 | K5 | 0.0004 | 150 | 50 | Aktuell |  | 240 | 300 | 1395 | 16.983 | 0.10044 | 1.47 | 0.8 | 0.87 | 101.898 | 1.0231 | 85389099 | DE |  | 18-ABN Wandleranlagen
ABNPW109S0051 | Wandlerfeld 100A BH9 5p Standard | Zu=NH00 Ab=LTS 125A Traverse | ST | 1 | 6 | 2774.2 | 2026-11-01 | 4015153879607 | 175 | K5 | 0.0004 | 150 | 50 | Aktuell |  | 240 | 300 | 1395 | 21 | 0.10044 | 1.47 | 0.8 | 0.87 | 126 | 1.0231 | 85389099 | DE |  | 18-ABN Wandleranlagen
ABNPW109S0052 | Wandlerfeld 200A BH9 5p NAR 40mm SaS | Zu=NH1, Ab=LTS 250A | ST | 1 | 6 | 2582.5 | 2026-11-01 | 4015153860612 | 175 | K5 | 0.0004 | 150 | 50 | Aktuell |  | 240 | 300 | 1395 | 21.45 | 0.10044 | 1.47 | 0.8 | 0.87 | 128.7 | 1.0231 | 85389099 | DE |  | 18-ABN Wandleranlagen
ABNPW109S0153 | Wandlerfeld 250A BH9 5p NAR 40mm SaS | Zu=NH2-UT AB=LA 400A | ST | 1 | 6 | 3297.6 | 2026-11-01 | 4015153860629 | 175 | K5 | 0.0004 | 150 | 50 | Aktuell |  | 240 | 300 | 1395 | 27.12 | 0.10044 | 1.47 | 0.8 | 0.87 | 162.72 | 1.0231 | 85389099 | DE |  | 18-ABN Wandleranlagen
ABNPW109S0202 | Wandlerfeld 200A BH9 5p für NA-Schutz | Zu=Leer Ab=MTL 250A 4p | ST | 1 | 6 | 2914.7 | 2026-11-01 | 4015153879614 | 175 | K5 | 0.0004 | 150 | 50 | Aktuell |  | 240 | 300 | 1395 | 16 | 0.10044 | 1.47 | 0.8 | 0.87 | 96 | 1.0231 | 85389099 | DE |  | 18-ABN Wandleranlagen
ABNPW109S0232 | Wandlerfeld 200A BH9 5p NAR NH1 auf Montagetrav. | Zu=NH1 Ab=MTL 250A 4p für NA-Schutz | ST | 1 | 6 | 3839.1 | 2026-11-01 | 4015153879621 | 175 | K5 | 0.0004 | 150 | 50 | Aktuell |  | 240 | 300 | 1395 | 19.108 | 0.10044 | 1.47 | 0.8 | 0.87 | 114.648 | 1.0231 | 85389099 | DE |  | 18-ABN Wandleranlagen
ABNPW109S0252 | Wandlerfeld 200A BH9 5p NAR 40mm SaS | Zu=NH1 Ab=MTL 250A 4p für NA-Schutz | ST | 1 | 6 | 3364.3 | 2026-11-01 | 4015153879638 | 175 | K5 | 0.0004 | 150 | 50 | Aktuell |  | 240 | 300 | 1395 | 20.323 | 0.10044 | 1.47 | 0.8 | 0.87 | 121.938 | 1.0231 | 85389099 | DE |  | 18-ABN Wandleranlagen
ABNPW109S0452 | Wandlerfeld 200A BH9 4p NAR 40mm SaS | Zu=NH1 Ab=LTS 250A 4p | ST | 1 | 6 | 2787 | 2026-11-01 | 4015153879362 | 175 | K5 | 0.0004 | 150 | 50 | Aktuell |  | 240 | 300 | 1395 | 16.54 | 0.10044 | 1.47 | 0.8 | 0.87 | 99.24 | 1.0231 | 85389099 | DE |  | 18-ABN Wandleranlagen
ABNPW109S0552 | Wandlerfeld 200A BH9 5p NAR 40mm SaS | Zu=NH1 Ab=LS 250A | ST | 1 | 6 | 2912.7 | 2026-11-01 | 4015153879645 | 175 | K5 | 0.0004 | 150 | 50 | Aktuell |  | 240 | 300 | 1395 | 27.9 | 0.10044 | 1.47 | 0.8 | 0.87 | 167.4 | 1.0231 | 85389099 | DE |  | 18-ABN Wandleranlagen
ABNPW109S0853 | Wandlerfeld 250A BH9 4p NAR 40mm SaS | Zu=NH2-UT AB=LTS 400A 4p | ST | 1 | 6 | 2738 | 2026-11-01 | 4015153906235 | 175 | K5 | 0.0004 | 150 | 50 | Aktuell |  | 240 | 300 | 1395 | 16.9 | 0.10044 | 1.47 | 0.8 | 0.87 | 101.4 | 1.0231 | 85389099 | DE |  | 18-ABN Wandleranlagen
ABNPW109Z0681 | Wandlerfeld Messteil BH9 1 Zähler 3-pkt. | 40mm SaS, WZR 150mm, RfZ leer 300mm APZ 300mm o.V. | ST | 1 | 12 | 486.5 | 2026-11-01 | 4015153879652 | 175 | K5 | 0.0004 | 150 | 50 | Aktuell |  | 145 | 260 | 1380 | 7.107 | 0.052026 | 1.47 | 0.8 | 0.73 | 85.284 | 0.85848 | 85389099 | DE |  | 18-ABN Wandleranlagen
ABNPW207X0001 | Wandlerfeld 100A FNN Standard BH7 | Zu=5p NAR NH00 SaS Ab=LTS 125A | ST | 1 | 4 | 4043.1 | 2026-11-01 | 4015153884304 | 175 | K5 | 0.0004 | 150 | 50 | Aktuell |  | 240 | 550 | 1395 | 24 | 0.18414 | 1.47 | 0.8 | 1.11 | 96 | 1.3054 | 85389099 | DE |  | 18-ABN Wandleranlagen
ABNPW207X0141 | Wandlermessfeld 100A BH7 5p TAB SW München | Zu(NAR)=NH00 Unterteil auf SaS, Ab(AAR)=LTS 125A | ST | 1 | 4 | 3352 | 2026-11-01 | 4015153879669 | 175 | K5 | 0.0004 | 150 | 50 | Aktuell |  | 240 | 550 | 1395 | 24.2 | 0.18414 | 1.47 | 0.8 | 1.11 | 96.8 | 1.3054 | 85389099 | DE |  | 18-ABN Wandleranlagen
ABNPW207X0961 | Wandlerfeld 100A BH7 EWE | 5-polig, Zu=NH00 Ab=LTR 125A 3pol | ST | 1 | 4 | 3724.5 | 2026-11-01 | 4015153873117 | 175 | K5 | 0.0004 | 150 | 50 | Aktuell |  | 240 | 550 | 1395 | 24.5 | 0.18414 | 1.47 | 0.8 | 1.11 | 98 | 1.3054 | 85389099 | DE |  | 18-ABN Wandleranlagen
ABNPW207Z0260 | Wandlerfeld Messteil BH7 2 Zähler 3-pkt. | NAR 40mm SaS, WZ-Raum 300mm, APZ 300mm | ST | 1 | 8 | 757.1 | 2026-11-01 | 4015153859111 | 175 | K5 | 0.0004 | 150 | 50 | Aktuell |  | 180 | 510 | 1080 | 8.47 | 0.099144 | 1.2 | 0.8 | 1.2 | 67.76 | 1.152 | 85389099 | DE |  | 18-ABN Wandleranlagen
ABNPW209S0752 | Wandlerfeld 200A BH9 5p RDF1 | Zu= NH1 SaS Ab= LTR 250A 4p | ST | 1 | 4 | 9290.9 | 2026-11-01 | 4015153879683 | 175 | K5 | 0.0004 | 150 | 50 | Aktuell |  | 240 | 550 | 1395 | 43.995 | 0.18414 | 1.47 | 0.8 | 1.11 | 175.98 | 1.3054 | 85389099 | DE |  | 18-ABN Wandleranlagen
ABNPW209X0231 | Wandlerfeld 100A 5p TAB Westnetz | Zu=NH00 SaS Ab=125A Schalter m.B./m.V. | ST | 1 | 4 | 3437.3 | 2026-11-01 | 4015153879690 | 175 | K5 | 0.0004 | 150 | 50 | Abgekündigt | 2026-11-01 | 240 | 550 | 1395 | 24 | 0.18414 | 1.47 | 0.8 | 1.11 | 96 | 1.3054 | 85389099 | DE |  | 18-ABN Wandleranlagen
ABNPW209X0251 | Wandlerfeld 100A 5p TAB RNG | Zu=NH00 SaS Ab=125A Schalter | ST | 1 | 4 | 3752.7 | 2026-11-01 | 4015153879706 | 175 | K5 | 0.0004 | 150 | 50 | Aktuell |  | 240 | 550 | 1395 | 23.852 | 0.18414 | 1.47 | 0.8 | 1.11 | 95.408 | 1.3054 | 85389099 | DE |  | 18-ABN Wandleranlagen
ABNPW209X0682 | Wandlerfeld 200A 5p TAB Netze BW | Zu= direkt, Ab=LTS 250A, APZ, NA-Schutzsteuerung | ST | 1 | 4 | 3052 | 2026-11-01 | 4015153879713 | 175 | K5 | 0.0004 | 150 | 50 | Aktuell |  | 240 | 550 | 1395 | 20 | 0.18414 | 1.47 | 0.8 | 1.11 | 80 | 1.3054 | 85389099 | DE |  | 18-ABN Wandleranlagen
ABNPW209X1682 | Wandlerfeld 200A 5p TAB Netze BW | Zu=NH1, Ab=LTR | ST | 1 | 4 | 3851.3 | 2026-11-01 | 4015153879720 | 175 | K5 | 0.0004 | 150 | 50 | Aktuell |  | 240 | 550 | 1395 | 24 | 0.18414 | 1.47 | 0.8 | 1.11 | 96 | 1.3054 | 85389099 | DE |  | 18-ABN Wandleranlagen
ABNPW209Z0060 | Messfeld für ZWP RWE NAR 40mm SAS 5p APZ, RFZ | ohne Zählerwechselplatte BxH:500x1350mm | ST | 1 | 8 | 1142 | 2026-11-01 | 4015153901681 | 175 | K5 | 0.0004 | 150 | 50 | Aktuell |  | 180 | 510 | 1380 | 11.187 | 0.12668 | 1.47 | 0.8 | 1.17 | 89.496 | 1.3759 | 85389099 | DE |  | 18-ABN Wandleranlagen
ABNPW209Z0460 | Wandlerfeld Messteil BH9 2 Zähler 3-pkt. | für Zählerwechselpl. RWE, 40mm SaS, APZ | ST | 1 | 5 | 1207.7 | 2026-11-01 | 4015153879379 | 175 | K5 | 0.0004 | 150 | 50 | Aktuell |  | 180 | 510 | 1380 | 11.028 | 0.12668 | 1.47 | 0.8 | 1.05 | 55.14 | 1.2348 | 85389099 | DE |  | 18-ABN Wandleranlagen
ABNPW305X0000 | Wandlerfeld Messteil BH5 Standard | o.Prüfkl. für ZW-Platte 800x800x180mm SK2 | ST | 1 | 6 | 1755 | 2026-11-01 | 4015153879737 | 762 |  |  |  |  | Aktuell |  | 200 | 760 | 800 | 7.448 | 0.1216 | 1.2 | 0.8 | 0.95 | 44.688 | 0.912 | 85389099 | DE |  | 18-ABN Wandleranlagen
ABNPW305X0140 | Zählerwechselsplatte TAB SW München | mit Scheibe, IP54 | ST | 1 | 6 | 3024 | 2026-11-01 | 4015153883307 | 762 |  |  |  |  | Aktuell |  | 200 | 760 | 800 | 11.27 | 0.1216 | 1.2 | 0.8 | 0.95 | 67.62 | 0.912 | 85389099 | DE |  | 18-ABN Wandleranlagen
ABNPW305X0190 | Wandlerfeld Messteil BH5 TAB Bayernwerk | ZW-Platte 800x800x180mm SK2 | ST | 1 | 6 | 3024 | 2026-11-01 | 4015153875456 | 762 |  |  |  |  | Aktuell |  | 200 | 760 | 800 | 11.27 | 0.1216 | 1.2 | 0.8 | 0.95 | 67.62 | 0.912 | 85389099 | DE |  | 18-ABN Wandleranlagen
ABNPW305X0380 | Wandlerfeld Messteil BH5 TAB TEN Thüringen | ZW-Platte 800x800mm SK2 3 Zähler | ST | 1 | 6 | 1622.4 | 2026-11-01 | 4015153862401 | 762 |  |  |  |  | Aktuell |  | 200 | 760 | 785 | 11 | 0.11932 | 1.2 | 0.8 | 0.91 | 66 | 0.8736 | 85389099 | DE |  | 18-ABN Wandleranlagen
ABNPW309X0962 | Wandlerfeld 200A BH9 EWE | 5-polig, Zu=NH2 Ab=LTR 250A 3pol | ST | 1 | 3 | 4654.5 | 2026-11-01 | 4015153877986 | 175 | K5 | 0.0004 | 150 | 50 | Aktuell |  | 240 | 800 | 1395 | 36 | 0.26784 | 1.47 | 0.8 | 0.87 | 108 | 1.0231 | 85389099 | DE |  | 18-ABN Wandleranlagen
ABNPW309X2682 | Wandlerfeld 200A BH9 5p TAB Netze BW | Zu=leer, Ab=MLT, NA-Schutzsteuerung, APZ | ST | 1 | 3 | 7803.9 | 2026-11-01 | 4015153879744 | 175 | K5 | 0.0004 | 150 | 50 | Aktuell |  | 240 | 800 | 1395 | 31 | 0.26784 | 1.47 | 0.8 | 0.87 | 93 | 1.0231 | 85389099 | DE |  | 18-ABN Wandleranlagen
ABNPW309X3682 | Wandlerfeld 200A BH9 5p TAB Netze BW | Zu=NH1, Ab=MLT, NA-Schutzsteuerung, APZ | ST | 1 | 3 | 8205.7 | 2026-11-01 | 4015153879751 | 175 | K5 | 0.0004 | 150 | 50 | Aktuell |  | 240 | 800 | 1395 | 39.2 | 0.26784 | 1.47 | 0.8 | 0.87 | 117.6 | 1.0231 | 85389099 | DE |  | 18-ABN Wandleranlagen
ABNPY02011 | Kabelabfangschiene für Montage im Eckteil | für R-Gehäuse | ST | 1 | 144 | 54.4 | 2026-11-01 | 4015153822818 | 150 |  |  |  |  | Aktuell |  | 165 | 260 | 90 | 0.135 | 0.003861 | 1.2 | 0.8 | 0.24 | 29.76 | 0.2304 | 85389099 | DE |  | 10-ABN Zubehör
ABNPY15104 | Rastelement für MLT Traggerüst (Set 4 Stück) | für R.-Gehäuse | ST | 1 | 3200 | 8.5 | 2026-11-01 | 4015153856820 | 100 |  |  |  |  | Aktuell |  | 150 | 100 | 20 | 0.02 | 0.0003 | 1.2 | 0.8 | 0.45 | 70.048 | 0.432 | 85369095 | DE |  | 09-ABN Verteilertechnik
ABNPY51800 | Schottung waagrecht FB1 | zwischen Wandlerfeld und Zählertragplatte | ST | 1 | 0 | 44.1 | 2026-11-01 | 4015153925366 | 430 |  |  |  |  | Aktuell |  | 300 | 200 | 10 | 0.0768 | 0.0006 | 0 | 0 | 0 | 0 | 0 | 85389099 | DE |  | 18-ABN Wandleranlagen
ABNPY51801 | Schottung waagrecht FB1 | für Wandlerfeld 100A | ST | 1 | 960 | 56.7 | 2026-11-01 | 4015153860636 | 100 |  |  |  |  | Aktuell |  | 250 | 180 | 15 | 0.08 | 0.000675 | 1.2 | 0.8 | 1.05 | 88.56 | 1.008 | 85389099 | DE |  | 18-ABN Wandleranlagen
ABNPY51802 | Schottung waagrecht FB1 | für Wandlerfeld 200A | ST | 1 | 960 | 56.7 | 2026-11-01 | 4015153860650 | 100 |  |  |  |  | Aktuell |  | 250 | 180 | 15 | 0.08 | 0.000675 | 1.2 | 0.8 | 1.05 | 88.56 | 1.008 | 85389099 | DE |  | 18-ABN Wandleranlagen
ABNPY51803 | Schottung waagrecht FB1 | für Wandlerfeld 250A | ST | 1 | 960 | 56.7 | 2026-11-01 | 4015153868618 | 100 |  |  |  |  | Aktuell |  | 250 | 180 | 15 | 0.082 | 0.000675 | 1.2 | 0.8 | 1.05 | 90.48 | 1.008 | 85389099 | DE |  | 18-ABN Wandleranlagen
ABNPY51804 | Schottung waagrecht 1FB | für SAS 185 | ST | 1 | 36 | 232 | 2026-11-01 | 4015153875463 | 335 |  |  |  |  | Aktuell |  | 315 | 265 | 155 | 0.366 | 0.012939 | 1.2 | 0.8 | 1.05 | 23.496 | 1.008 | 85389099 | DE |  | 18-ABN Wandleranlagen
ABNPY51806 | Schottung waagrecht FB1 | für NH1/NH2-Tr. Im AAR Wandlerfeld 250A | ST | 1 | 960 | 170 | 2026-11-01 | 4015153881426 | 335 |  |  |  |  | Aktuell |  | 250 | 180 | 15 | 0.078 | 0.000675 | 1.2 | 0.8 | 1.05 | 86.64 | 1.008 | 85389099 | DE |  | 18-ABN Wandleranlagen
ABNPY51809 | Schottung senkrecht BH7 |  | ST | 1 | 0 | 380 | 2026-11-01 | 4015153875487 | 335 |  |  |  |  | Aktuell |  | 10 | 290 | 1060 | 0.451 | 0.003074 | 0 | 0 | 0 | 0 | 0 | 85389099 | DE |  | 18-ABN Wandleranlagen
ABNPY51814 | Abschottung waagrecht FB2 |  | ST | 1 | 72 | 96 | 2026-11-01 | 4015153895751 | 430 |  |  |  |  | Aktuell |  | 165 | 510 | 90 | 0.184 | 0.0075735 | 1.2 | 0.8 | 1.05 | 23.568 | 1.008 | 85369095 | DE |  | 18-ABN Wandleranlagen
ABNPY53090 | Gerätetragschiene 90mm für Sammelschienenträger | 40mm PrismaXS | ST | 1 | 144 | 18 | 2026-11-01 | 4015153887411 | 525 |  |  |  |  | Aktuell |  | 150 | 100 | 400 | 0.022 | 0.006 | 1.2 | 0.8 | 1.05 | 13.488 | 1.008 | 85369095 | DE |  | 01-ABN Zählerschränke
ABNPY56061 | Befestigungssockel für Steckklemmen Zählerplatz | zur Montage auf Traggerüst (1 Set re/li) | ST | 1 | 1920 | 33 | 2026-11-01 | 4015153843189 | 525 |  |  |  |  | Aktuell |  | 58.7 | 26 | 26 | 0.017 | 3.9681e-05 | 1.2 | 0.8 | 0.45 | 38.688 | 0.432 | 85369095 | DE |  | 09-ABN Verteilertechnik
ABNPY56062 | Befestigungssockel für Steckklemmen Feldverteiler | zur Montage auf Traggerüst (1 Set re/li) | ST | 1 | 1920 | 17.8 | 2026-11-01 | 4015153843196 | 525 |  |  |  |  | Aktuell |  | 48.7 | 26 | 26 | 0.17 | 3.2921e-05 | 1.2 | 0.8 | 0.45 | 332.448 | 0.432 | 85369095 | DE |  | 09-ABN Verteilertechnik
ABNPY56072 | Hutschienenhalter Kunststoff rechts und links | für Hutschiene 7,5mm | ST | 1 | 240 | 15.8 | 2026-11-01 | 4015153843158 | 335 |  |  |  |  | Aktuell |  | 150 | 100 | 45 | 0.116 | 0.000675 | 1.2 | 0.8 | 0.45 | 30.864 | 0.432 | 39259080 | DE |  | 09-ABN Verteilertechnik
ABNPY56072N50 | Hutschienenhalter Kunststoff rechts und links | für Hutschiene 7,5mm, (Set=50St) | ST | 1 | 16 | 316.8 | 2026-11-01 | 4015153843165 | 335 |  |  |  |  | Aktuell |  | 400 | 300 | 150 | 1.932 | 0.018 | 1.2 | 0.8 | 0.45 | 30.912 | 0.432 | 39259080 | DE |  | 09-ABN Verteilertechnik
ABNPY59030D10 | Kabelclip für Lexcom (100 Stück) |  | ST | 1 | 144 | 22.7 | 2026-11-01 | 4015153870468 | 100 |  |  |  |  | Aktuell |  | 165 | 260 | 90 | 0.14 | 0.003861 | 1.2 | 0.8 | 1.05 | 30.48 | 1.008 | 39269097 | DE |  | 18-ABN Wandleranlagen
ABNPY59030N10 | Kabelclip für Lexcom (10 Stück) |  | ST | 1 | 1440 | 26.3 | 2026-11-01 | 4015153870475 | 100 |  |  |  |  | Aktuell |  | 4 | 100 | 150 | 0.043 | 6e-05 | 1.2 | 0.8 | 1.05 | 73.68 | 1.008 | 39269097 | DE |  | 18-ABN Wandleranlagen
ABNPY61309 | Konsole für SaS 185mm flach | Montage auf ST-Profil re/li | ST | 1 | 120 | 152 | 2026-11-01 | 4015153910874 | 335 |  |  |  |  | Aktuell |  | 260 | 165 | 110 | 0.545 | 0.004719 | 1.2 | 0.8 | 1.05 | 75.72 | 1.008 | 73089059 | DE |  | 09-ABN Verteilertechnik
ABNPY61309N20 | Konsole für SaS 185mm flach | Montage auf ST-Profil re/li (20 Stk.) | ST | 1 | 16 | 1080 | 2026-11-01 | 4015153910881 | 335 |  |  |  |  | Aktuell |  | 400 | 300 | 150 | 9.342 | 0.018 | 1.2 | 0.8 | 1.05 | 149.472 | 1.008 | 73089059 | DE |  | 09-ABN Verteilertechnik
ABNPY61316 | Haltewinkel f.Wandlerbaust. auf 185mm SaS | 1-fach auf Lochleiste N-Geh. | ST | 1 | 144 | 252 | 2026-11-01 | 4015153875494 | 335 |  |  |  |  | Aktuell |  | 165 | 260 | 90 | 0.26 | 0.003861 | 1.2 | 0.8 | 1.05 | 47.76 | 1.008 | 73089059 | DE |  | 18-ABN Wandleranlagen
ABNPY61316N20 | Haltewinkel f.Wandlerbaust. auf 185mm SaS (20Stk.) | 1-fach auf Lochleiste N-Geh. | ST | 1 | 144 | 3185 | 2026-11-01 | 4015153875500 | 335 |  |  |  |  | Aktuell |  | 165 | 260 | 90 | 3.3 | 0.003861 | 1.2 | 0.8 | 1.05 | 485.52 | 1.008 | 73089059 | DE |  | 18-ABN Wandleranlagen
ABNPY61318 | Haltewinkel f.Wandlerbaust. auf 185mm SaS | für tiefe Module auf Traggerüst N+PE | ST | 1 | 144 | 158 | 2026-11-01 | 4015153875517 | 335 |  |  |  |  | Aktuell |  | 165 | 260 | 90 | 0.3 | 0.003861 | 1.2 | 0.8 | 1.05 | 53.52 | 1.008 | 73089059 | DE |  | 18-ABN Wandleranlagen
ABNPY61318N20 | Haltewinkel f.Wandlerbaust. auf 185mm SaS (20Stk.) | für tiefe Module auf Traggerüst N+PE | ST | 1 | 48 | 1255 | 2026-11-01 | 4015153875524 | 335 |  |  |  |  | Aktuell |  | 265 | 460 | 90 | 4.234 | 0.010971 | 1.2 | 0.8 | 1.05 | 213.552 | 1.008 | 73089059 | DE |  | 18-ABN Wandleranlagen
ABNPY61338 | Haltewinkel f.Wandlerbaust. auf 185mm SaS | für tiefe Module auf Traggerüst L1,L2,L3 | ST | 1 | 144 | 162 | 2026-11-01 | 4015153893214 | 335 |  |  |  |  | Aktuell |  | 165 | 260 | 90 | 0.51 | 0.003861 | 1.2 | 0.8 | 1.08 | 83.76 | 1.0368 | 73089059 | DE |  | 18-ABN Wandleranlagen
ABNPY61338N20 | Haltewinkel f.Wandlerbaust. auf 185mm SaS (20Stk.) | für tiefe Module auf Traggerüst L1,L2,L3 | ST | 1 | 48 | 1375 | 2026-11-01 | 4015153875548 | 335 |  |  |  |  | Aktuell |  | 265 | 460 | 90 | 8.734 | 0.010971 | 1.2 | 0.8 | 1.05 | 429.552 | 1.008 | 73089059 | DE |  | 18-ABN Wandleranlagen
ABNPY61409 | Konsole für SaS 185mm tief | Montage auf ST-Profil re/li | ST | 1 | 120 | 86 | 2026-11-01 | 4015153910898 | 335 |  |  |  |  | Aktuell |  | 260 | 165 | 110 | 0.475 | 0.004719 | 1.2 | 0.8 | 1.05 | 67.32 | 1.008 | 73089059 | DE |  | 09-ABN Verteilertechnik
ABNPY61409N20 | Konsole für SaS 185mm tief | Montage auf ST-Profil re/li (20 Stk.) | ST | 1 | 16 | 776 | 2026-11-01 | 4015153910911 | 335 |  |  |  |  | Aktuell |  | 400 | 300 | 150 | 7.342 | 0.018 | 1.2 | 0.8 | 1.05 | 117.472 | 1.008 | 73089059 | DE |  | 09-ABN Verteilertechnik
ABNPY62055 | Sammelschienenträger 40mm PrismaXS | 5-polig, Set (2 Stk.) | ST | 1 | 144 | 39.9 | 2026-11-01 | 4015153887428 | 335 |  |  |  |  | Aktuell |  | 112 | 400 | 65 | 0.303 | 0.002912 | 1.2 | 0.8 | 1.05 | 53.952 | 1.008 | 85369095 | DE |  | 01-ABN Zählerschränke
ABNPY62055N50 | Sammelschienenträger 40mm PrismaXS | 5-polig, Set (50 Stk.) | ST | 1 | 12 | 1023 | 2026-11-01 | 4015153887435 | 335 |  |  |  |  | Aktuell |  | 600 | 400 | 300 | 11.96 | 0.072 | 1.2 | 0.8 | 1.05 | 143.52 | 1.008 | 85369095 | DE |  | 01-ABN Zählerschränke
ABNPY62091 | SaS-Träger 1pol. neutral 185mm EBM 150mm | für CU 30x10mm-120x10mm | ST | 1 | 192 | 102.9 | 2026-11-01 | 4015153900523 | 335 |  |  |  |  | Aktuell |  | 240 | 60 | 70 | 0.245 | 0.001008 | 1.2 | 0.8 | 0.45 | 52.512 | 0.432 | 85469010 | DE |  | 09-ABN Verteilertechnik
ABNPY62091N52 | SaS-Träger 1pol. neutral 185mm EBM 150mm (52 Stk.) | für CU 30x10mm-120x10mm | ST | 1 | 36 | 3407.6 | 2026-11-01 | 4015153900530 | 335 |  |  |  |  | Aktuell |  | 350 | 200 | 330 | 17.836 | 0.0231 | 1.2 | 0.8 | 1.12 | 642.096 | 1.0752 | 85469010 | DE |  | 09-ABN Verteilertechnik
ABNPY62093 | SaS-Träger 3pol. 185mm EBM 150mm | für CU 30x10mm-120x10mm | ST | 1 | 216 | 161.7 | 2026-11-01 | 4015153900547 | 335 |  |  |  |  | Aktuell |  | 580 | 60 | 70 | 0.578 | 0.002436 | 1.2 | 0.8 | 1.05 | 135.168 | 1.008 | 85469010 | DE |  | 09-ABN Verteilertechnik
ABNPY62093N52 | SaS-Träger 3pol. 185mm EBM 150mm (52 Stk.) | für CU 30x10mm-120x10mm | ST | 1 | 18 | 4976.6 | 2026-11-01 | 4015153900554 | 335 |  |  |  |  | Aktuell |  | 575 | 265 | 375 | 33.124 | 0.057141 | 1.2 | 0.8 | 1.275 | 596.232 | 1.224 | 85469010 | DE |  | 09-ABN Verteilertechnik
ABNPY62191 | SaS-Träger 1pol. N 185mm EBM 150mm | für CU 30x10mm-120x10mm | ST | 1 | 192 | 102.9 | 2026-11-01 | 4015153900561 | 335 |  |  |  |  | Aktuell |  | 240 | 60 | 70 | 0.245 | 0.001008 | 1.2 | 0.8 | 0.45 | 52.512 | 0.432 | 85469010 | DE |  | 09-ABN Verteilertechnik
ABNPY62191N52 | SaS-Träger 1pol. N 185mm EBM 150mm (52 Stk.) | für CU 30x10mm-120x10mm | ST | 1 | 36 | 3407.6 | 2026-11-01 | 4015153900578 | 335 |  |  |  |  | Aktuell |  | 350 | 200 | 330 | 17.836 | 0.0231 | 1.2 | 0.8 | 1.12 | 642.096 | 1.0752 | 85469010 | DE |  | 09-ABN Verteilertechnik
ABNPY62291 | SaS-Träger 1pol. PE 185mm EBM 150mm | für CU 30x10mm-120x10mm | ST | 1 | 192 | 102.9 | 2026-11-01 | 4015153900585 | 335 |  |  |  |  | Aktuell |  | 240 | 60 | 70 | 0.245 | 0.001008 | 1.2 | 0.8 | 0.45 | 52.512 | 0.432 | 85469010 | DE |  | 09-ABN Verteilertechnik
ABNPY62291N52 | SaS-Träger 1pol. PE 185mm EBM 150mm (52 Stk.) | für CU 30x10mm-120x10mm | ST | 1 | 36 | 3407.6 | 2026-11-01 | 4015153900592 | 335 |  |  |  |  | Aktuell |  | 350 | 200 | 330 | 17.836 | 0.0231 | 0.12 | 0.8 | 1.12 | 642.096 | 0.10752 | 85469010 | DE |  | 09-ABN Verteilertechnik
ABNPY62331 | Wandlerbaust. 1-Fach für 30mm Kupfer | Montage auf Gerätetragsch. u. Montagepl. | ST | 1 | 192 | 96.2 | 2026-11-01 | 4015153875555 | 335 |  |  |  |  | Aktuell |  | 115 | 140 | 65 | 0.243 | 0.0010465 | 1.2 | 0.8 | 0.45 | 52.128 | 0.432 | 85369010 | DE |  | 18-ABN Wandleranlagen
ABNPY62331N20 | Wandlerbaust. 1-Fach für 30mm Kupfer 20 St | Montage auf Gerätetragsch. u. Montagepl. | ST | 1 | 36 | 1450.6 | 2026-11-01 | 4015153875562 | 335 |  |  |  |  | Aktuell |  | 315 | 510 | 90 | 4.3 | 0.014459 | 1.2 | 0.8 | 1.05 | 165.12 | 1.008 | 85369010 | DE |  | 18-ABN Wandleranlagen
ABNPY62431 | Wandlerbaust. 1-Fach für 40mm Kupfer | Montage auf Gerätetragsch. u. Montagepl. | ST | 1 | 192 | 98.7 | 2026-11-01 | 4015153875579 | 335 |  |  |  |  | Aktuell |  | 115 | 140 | 65 | 0.243 | 0.0010465 | 1.2 | 0.8 | 0.45 | 52.128 | 0.432 | 85369010 | DE |  | 18-ABN Wandleranlagen
ABNPY62431N20 | Wandlerbaust. 1-Fach für 40mm Kupfer 20 St | Montage auf Gerätetragsch. u. Montagepl. | ST | 1 | 36 | 1486.9 | 2026-11-01 | 4015153875586 | 335 |  |  |  |  | Aktuell |  | 315 | 510 | 90 | 4.3 | 0.014459 | 1.2 | 0.8 | 1.05 | 165.12 | 1.008 | 85369010 | DE |  | 18-ABN Wandleranlagen
ABNPY64002N04 | Ersatzschrauben AMIGO AP (Set 4 Stück) |  | ST | 1 | 0 | 12.7 | 2026-11-01 | 4015153882034 | 100 |  |  |  |  | Aktuell |  | 12 | 100 | 150 | 0.016 | 0.00018 | 0 | 0 | 0 | 0 | 0 | 85389099 | DE |  | 03-ABN Installationskleinverteiler
ABNPY66224N10 | Abdeckstreifen verriegelbar 216mm | RAL 9002 System PrismaXS (10 Stk.) | ST | 1 | 144 | 48.7 | 2026-11-01 | 4015153833531 | 100 |  |  |  |  | Aktuell |  | 112 | 400 | 65 | 0.342 | 0.002912 | 1.2 | 0.8 | 1.05 | 59.568 | 1.008 | 39269097 | DE |  | 10-ABN Zubehör
ABNPY71020 | Klarsichthaube Plombierbar für 2TE | 2-teilig | ST | 1 | 1800 | 7.5 | 2026-11-01 | 4015153858398 | 100 |  |  |  |  | Aktuell |  | 230 | 170 | 45 | 0.045 | 0.0017595 | 1.2 | 0.8 | 1.35 | 156 | 1.296 | 39269097 | DE |  | 01-ABN Zählerschränke
ABNPY71030 | Klarsichthaube Plombierbar für 3TE | 2-teilig | ST | 1 | 1200 | 9.1 | 2026-11-01 | 4015153862043 | 100 |  |  |  |  | Aktuell |  | 250 | 180 | 50 | 0.056 | 0.00225 | 1.2 | 0.8 | 1.35 | 127.2 | 1.296 | 39269097 | DE |  | 01-ABN Zählerschränke
ABNPY71110 | Klarsichthaube Plombierbar für 11TE | 2-Teilig | ST | 1 | 600 | 13 | 2026-11-01 | 4015153862050 | 100 |  |  |  |  | Aktuell |  | 350 | 250 | 70 | 0.109 | 0.006125 | 1.2 | 0.8 | 1.35 | 105.4 | 1.296 | 39269097 | DE |  | 01-ABN Zählerschränke
ABNPZ107E0002 | Zählerfeld eHZ 2Z Res. o.Verdr. 250x1050 | SaS 40mm | ST | 1 | 24 | 417.8 | 2026-11-01 | 4015153857452 | 165 |  |  |  |  | Aktuell |  | 145 | 260 | 1080 | 4.8 | 0.040716 | 1.2 | 0.8 | 1.31 | 115.2 | 1.2576 | 85389099 | DE |  | 01-ABN Zählerschränke
ABNPZ107E1032 | Zählerfeld eHZ 2Z 5p HLAK OKK RJ10 355A | BxH: 250x1050mm | ST | 1 | 24 | 1228.4 | 2026-11-01 | 4015153856646 | 165 |  |  |  |  | Aktuell |  | 145 | 260 | 1080 | 8.44 | 0.040716 | 1.2 | 0.8 | 1.31 | 202.56 | 1.2576 | 85389099 | DE |  | 01-ABN Zählerschränke
ABNPZ107E1062 | Zählerfeld eHZ 2Z 5p HS OKK RJ10 355A | BxH: 250x1050mm | ST | 1 | 24 | 1245.9 | 2026-11-01 | 4015153890824 | 165 |  |  |  |  | Aktuell |  | 145 | 260 | 1080 | 8.74 | 0.040716 | 1.2 | 0.8 | 1.31 | 209.76 | 1.2576 | 85389099 | DE |  | 01-ABN Zählerschränke
ABNPZ107Z1331 | Zählerplatz 1Z SHS 63A 25qmm SaS LUX | ZSK 5pol BxH: 250x1050mm m.B./m.V. | ST | 1 | 18 | 3414.6 | 2026-11-01 | 4015153871069 | 145 |  |  |  |  | Aktuell |  | 180 | 260 | 1380 | 7.9 | 0.064584 | 1.2 | 0.8 | 1.23 | 142.2 | 1.1808 | 85389099 | DE |  | 01-ABN Zählerschränke
ABNPZ107Z1341 | Zählerplatz 1Z LS 63A 25qmm SaS LUX | ZSK 5pol BxH: 250x1050mm m.B./m.V. | ST | 1 | 18 | 3057 | 2026-11-01 | 4015153871076 | 145 |  |  |  |  | Aktuell |  | 180 | 260 | 1380 | 7.5 | 0.064584 | 1.2 | 0.8 | 1.23 | 135 | 1.1808 | 85389099 | DE |  | 01-ABN Zählerschränke
ABNPZ107Z1741 | Zählerplatz 1Z LS 100A 35qmm SaS LUX | ZSK 5pol BxH: 250x1050mm m.B./m.V. | ST | 1 | 18 | 2927.7 | 2026-11-01 | 4015153897120 | 140 |  |  |  |  | Aktuell |  | 180 | 260 | 1380 | 7.99 | 0.064584 | 1.2 | 0.8 | 1.23 | 143.82 | 1.1808 | 85389099 | DE |  | 01-ABN Zählerschränke
ABNPZ107Z1751 | Zählerplatz 1Z 100A 35qmm SaS LUX | ZSK 5pol BxH: 250x1050mm m.B./m.V. | ST | 1 | 18 | 2695.5 | 2026-11-01 | 4015153913615 | 145 |  |  |  |  | Aktuell |  | 180 | 260 | 1380 | 8.01 | 0.064584 | 1.2 | 0.8 | 1.23 | 144.18 | 1.1808 | 85389099 | DE |  | 01-ABN Zählerschränke
ABNPZ109E0002 | Zählerfeld eHZ 2Res. o.Verd. RFBA 250x1350 | SaS 40mm | ST | 1 | 24 | 977.8 | 2026-11-01 | 4015153856424 | 165 |  |  |  |  | Aktuell |  | 145 | 260 | 1380 | 5.834 | 0.052026 | 1.47 | 0.8 | 1.31 | 140.016 | 1.5406 | 85389099 | DE |  | 01-ABN Zählerschränke
ABNPZ109E0011 | Zählerfeld eHZ 1Z/1Res HLAK 5p RFBA 5p 250x1350 |  | ST | 1 | 24 | 699.5 | 2026-11-01 | 4015153856431 | 165 |  |  |  |  | Aktuell |  | 145 | 260 | 1380 | 7.548 | 0.052026 | 1.47 | 0.8 | 1.31 | 181.152 | 1.5406 | 85389099 | DE |  | 01-ABN Zählerschränke
ABNPZ109E0012 | Zählerfeld eHZ 2Z HLAK 5p RFBA 250x1350 |  | ST | 1 | 24 | 983.6 | 2026-11-01 | 4015153856448 | 165 |  |  |  |  | Aktuell |  | 145 | 260 | 1380 | 9.472 | 0.052026 | 1.47 | 0.8 | 1.31 | 227.328 | 1.5406 | 85389099 | DE |  | 01-ABN Zählerschränke
ABNPZ109E0031 | Zählerfeld eHZ 1Z/1Res 5p HLAK OKK RJ10 RFBA | BxH: 250x1350mm | ST | 1 | 24 | 891.1 | 2026-11-01 | 4015153856455 | 165 |  |  |  |  | Aktuell |  | 145 | 260 | 1380 | 7.556 | 0.052026 | 1.47 | 0.8 | 1.31 | 181.344 | 1.5406 | 85389099 | DE |  | 01-ABN Zählerschränke
ABNPZ109E0032 | Zählerfeld eHZ 2Z 5p HLAK OKK RJ10 RFBA | BxH: 250x1350mm | ST | 1 | 24 | 1160.2 | 2026-11-01 | 4015153856462 | 165 |  |  |  |  | Aktuell |  | 145 | 260 | 1380 | 9.487 | 0.052026 | 1.47 | 0.8 | 1.31 | 227.688 | 1.5406 | 85389099 | DE |  | 01-ABN Zählerschränke
ABNPZ109E0211 | Zählerfeld eHZ 1Z 44A 5p 16qmm HLAK RFBA | BxH: 250x1350mm | ST | 1 | 24 | 701.7 | 2026-11-01 | 4015153856479 | 165 |  |  |  |  | Aktuell |  | 145 | 260 | 1380 | 7.554 | 0.052026 | 1.47 | 0.8 | 1.31 | 181.296 | 1.5406 | 85389099 | DE |  | 01-ABN Zählerschränke
ABNPZ109E0231 | Zählerfeld eHZ 1Z 44A 5p 16qmm HLAK RFBA OKK RJ10 | BxH: 250x1350mm | ST | 1 | 24 | 802.2 | 2026-11-01 | 4015153856486 | 165 |  |  |  |  | Aktuell |  | 145 | 260 | 1380 | 7.562 | 0.052026 | 1.47 | 0.8 | 1.31 | 181.488 | 1.5406 | 85389099 | DE |  | 01-ABN Zählerschränke
ABNPZ109E0411 | Einspeiseplatz eHZ 1Z 44A 5p 16qmm HLAK RFBA | BxH: 250x1350mm | ST | 1 | 24 | 1350.6 | 2026-11-01 | 4015153856493 | 165 |  |  |  |  | Aktuell |  | 145 | 260 | 1380 | 9.342 | 0.052026 | 1.47 | 0.8 | 1.31 | 224.208 | 1.5406 | 85389099 | DE |  | 01-ABN Zählerschränke
ABNPZ109E0412 | Einspeiseplatz eHZ 2Z 32A HLAK 5p RFBA 250x1350 | Gerätetragschiene | ST | 1 | 21 | 1549.2 | 2026-11-01 | 4015153856509 | 165 |  |  |  |  | Aktuell |  | 145 | 260 | 1380 | 10.071 | 0.052026 | 1.47 | 0.8 | 1.165 | 211.491 | 1.37 | 85389099 | DE |  | 01-ABN Zählerschränke
ABNPZ109E0631 | Zählerfeld eHZ 1Z/1Res 5p HLAK OKK RJ10 RFBA | Wärmepumpenfeld BxH: 250x1350mm | ST | 1 | 15 | 1788.9 | 2026-11-01 | 4015153856516 | 165 |  |  |  |  | Aktuell |  | 180 | 260 | 1380 | 10.515 | 0.064584 | 1.47 | 0.8 | 1.05 | 157.725 | 1.2348 | 85389099 | DE |  | 01-ABN Zählerschränke
ABNPZ109E1082 | Zählerfeld eHZ 2Z HS 5p RFBA 250x1350, 355A |  | ST | 1 | 24 | 1930 | 2026-11-01 | 4015153911314 | 165 |  |  |  |  | Aktuell |  | 145 | 260 | 1380 | 9.771 | 0.052026 | 1.47 | 0.8 | 1.31 | 234.504 | 1.5406 | 85389099 | DE |  | 01-ABN Zählerschränke
ABNPZ109Z0231 | Zählerplatz 1Z 1R SHS 40A 16qmm SaS LUX | ZSK 5pol BxH: 250x1350mm m.B./m.V. | ST | 1 | 18 | 3705.5 | 2026-11-01 | 4015153844148 | 145 |  |  |  |  | Aktuell |  | 170 | 260 | 1380 | 7.347 | 0.060996 | 1.47 | 0.8 | 1.23 | 132.246 | 1.4465 | 85389099 | DE |  | 01-ABN Zählerschränke
ABNPZ109Z1012 | Zählerplatz 3Pt. 2Z Klemmstein 5p 355A | BxH: 250x1350 | ST | 1 | 24 | 1427.7 | 2026-11-01 | 4015153856639 | 145 |  |  |  |  | Aktuell |  | 145 | 260 | 1380 | 7.556 | 0.052026 | 1.47 | 0.8 | 1.31 | 181.344 | 1.5406 | 85389099 | DE |  | 01-ABN Zählerschränke
ABNPZ109Z1082 | Zählerplatz 3Pt. 2Z HS 5p 355A | BxH: 250x1350 | ST | 1 | 24 | 2778.5 | 2026-11-01 | 4015153890770 | 145 |  |  |  |  | Aktuell |  | 145 | 260 | 1380 | 8.747 | 0.052026 | 1.45 | 0.8 | 1.31 | 209.928 | 1.5196 | 85389099 | DE |  | 01-ABN Zählerschränke
ABNPZ109Z1232 | Zählerplatz 2Z SHS 40A 16qmm SaS LUX | ZSK 5pol BxH: 250x1350mm m.B./m.V. | ST | 1 | 18 | 3824.5 | 2026-11-01 | 4015153872509 | 145 |  |  |  |  | Aktuell |  | 170 | 260 | 1380 | 8.97 | 0.060996 | 1.47 | 0.8 | 1.23 | 161.46 | 1.4465 | 85389099 | DE |  | 01-ABN Zählerschränke
ABNPZ109Z1331 | Zählerplatz 1Z 1R SHS 63A 25qmm SaS LUX | ZSK 5pol BxH: 250x1350mm m.B./m.V. | ST | 1 | 18 | 2379 | 2026-11-01 | 4015153897137 | 140 |  |  |  |  | Aktuell |  | 180 | 260 | 1380 | 9 | 0.064584 | 1.47 | 0.8 | 1.23 | 162 | 1.4465 | 85389099 | DE |  | 01-ABN Zählerschränke
ABNPZ109Z1332 | Zählerplatz 2Z SHS 63A 25qmm SaS LUX | ZSK 5pol BxH: 250x1350mm m.B./m.V. | ST | 1 | 15 | 4266.4 | 2026-11-01 | 4015153871090 | 145 |  |  |  |  | Aktuell |  | 180 | 260 | 1380 | 12.4 | 0.064584 | 1.47 | 0.8 | 1.05 | 186 | 1.2348 | 85389099 | DE |  | 01-ABN Zählerschränke
ABNPZ109Z1341 | Zählerplatz 1Z 1R LS 63A 25qmm SaS LUX | ZSK 5pol BxH: 250x1350mm m.B./m.V. | ST | 1 | 18 | 2166.4 | 2026-11-01 | 4015153841376 | 145 |  |  |  |  | Aktuell |  | 180 | 260 | 1380 | 8.7 | 0.064584 | 1.47 | 0.8 | 1.17 | 156.6 | 1.3759 | 85389099 | DE |  | 01-ABN Zählerschränke
ABNPZ109Z1342 | Zählerplatz 2Z LS 63A 25qmm SaS LUX | ZSK 5pol BxH: 250x1350mm m.B./m.V. | ST | 1 | 15 | 5848.2 | 2026-11-01 | 4015153871106 | 145 |  |  |  |  | Aktuell |  | 180 | 260 | 1380 | 11.8 | 0.064584 | 1.47 | 0.8 | 1.05 | 177 | 1.2348 | 85389099 | DE |  | 01-ABN Zählerschränke
ABNPZ109Z1351 | Zählerplatz 1Z 1R 25qmm SaS LUX | ZSK 5pol BxH: 250x1350mm m.B./m.V. | ST | 1 | 18 | 1381 | 2026-11-01 | 4015153841369 | 145 |  |  |  |  | Aktuell |  | 170 | 260 | 1380 | 6.6 | 0.060996 | 1.47 | 0.8 | 1.17 | 118.8 | 1.3759 | 85389099 | DE |  | 01-ABN Zählerschränke
ABNPZ109Z1541 | Zählerplatz 1Z 1V LS 63A 25qmm SaS LUX | ZSK 5pol BxH: 250x1350mm m.B./m.V. | ST | 1 | 18 | 2678 | 2026-11-01 | 4015153905061 | 145 |  |  |  |  | Aktuell |  | 180 | 260 | 1380 | 8.2 | 0.064584 | 1.47 | 0.8 | 1.23 | 147.6 | 1.4465 | 85389099 | DE |  | 01-ABN Zählerschränke
ABNPZ109Z1551 | Zählerplatz 1Z 1V 25qmm SaS LUX | ZSK 5pol BxH: 250x1350mm m.B./m.V. | ST | 1 | 18 | 2590.2 | 2026-11-01 | 4015153841352 | 145 |  |  |  |  | Aktuell |  | 180 | 260 | 1380 | 6.369 | 0.064584 | 1.47 | 0.8 | 1.17 | 114.642 | 1.3759 | 85389099 | DE |  | 01-ABN Zählerschränke
ABNPZ109Z1741 | Zählerplatz 1Z 1R LS 100A 35qmm SaS LUX | ZSK 5pol BxH: 250x1350mm m.B./m.V. | ST | 1 | 18 | 2314 | 2026-11-01 | 4015153897144 | 145 |  |  |  |  | Aktuell |  | 180 | 260 | 1380 | 9.7 | 0.064584 | 1.47 | 0.8 | 1.23 | 174.6 | 1.4465 | 85389099 | DE |  | 01-ABN Zählerschränke
ABNPZ109Z1751 | Zählerplatz 1Z 1R 100A 35qmm SaS LUX | ZSK 5pol BxH: 250x1350mm m.B./m.V. | ST | 1 | 18 | 3501 | 2026-11-01 | 4015153838161 | 145 |  |  |  |  | Aktuell |  | 180 | 260 | 1380 | 6.98 | 0.064584 | 1.47 | 0.8 | 1.23 | 125.64 | 1.4465 | 85389099 | DE |  | 01-ABN Zählerschränke
ABNPZ109Z1841 | Zählerplatz 1Z LS 100A 1V 35qmm SaS LUX | ZSK 5pol BxH: 250x1350mm m.B./m.V. | ST | 1 | 18 | 2289 | 2026-11-01 | 4015153905184 | 145 |  |  |  |  | Aktuell |  | 180 | 260 | 1380 | 8.9 | 0.064584 | 1.47 | 0.8 | 1.23 | 160.2 | 1.4465 | 85389099 | DE |  | 01-ABN Zählerschränke
ABNPZ109Z1851 | Zählerplatz 1Z 1V 35qmm SaS LUX | ZSK 5pol BxH: 250x1350mm m.B./m.V. | ST | 1 | 18 | 3465 | 2026-11-01 | 4015153838154 | 145 |  |  |  |  | Aktuell |  | 180 | 260 | 1380 | 6.71 | 0.064584 | 1.47 | 0.8 | 1.23 | 120.78 | 1.4465 | 85389099 | DE |  | 01-ABN Zählerschränke
ABNPZ207E1034 | Zählerfeld eHZ 4Z 5p HLAK OKK RJ10 355A | BxH: 500x1050mm | ST | 1 | 10 | 2452.3 | 2026-11-01 | 4015153856622 | 165 |  |  |  |  | Aktuell |  | 145 | 510 | 1080 | 16.722 | 0.079866 | 1.2 | 0.8 | 1.17 | 167.22 | 1.1232 | 85389099 | DE |  | 01-ABN Zählerschränke
ABNPZ207E1064 | Zählerfeld eHZ 4Z 5p HS OKK RJ10 355A | BxH: 500x1050mm | ST | 1 | 10 | 2124.9 | 2026-11-01 | 4015153890831 | 165 |  |  |  |  | Aktuell |  | 145 | 510 | 1080 | 17.28 | 0.079866 | 1.2 | 0.8 | 1.17 | 172.8 | 1.1232 | 85389099 | DE |  | 01-ABN Zählerschränke
ABNPZ207Z1332 | Zählerplatz 2Z SHS 63A 25qmm SaS LUX | ZSK 5pol BxH: 500x1050mm m.B./m.V. | ST | 1 | 8 | 3209.3 | 2026-11-01 | 4015153897151 | 140 |  |  |  |  | Aktuell |  | 180 | 510 | 1380 | 14.87 | 0.12668 | 1.2 | 0.8 | 1.17 | 118.96 | 1.1232 | 85389099 | DE |  | 01-ABN Zählerschränke
ABNPZ207Z1342 | Zählerplatz 2Z LS 63A 25qmm SaS LUX | ZSK 5pol BxH: 500x1050mm m.B./m.V. | ST | 1 | 8 | 1922.5 | 2026-11-01 | 4015153897168 | 140 |  |  |  |  | Aktuell |  | 180 | 510 | 1380 | 14.085 | 0.12668 | 1.2 | 0.8 | 1.17 | 112.68 | 1.1232 | 85389099 | DE |  | 01-ABN Zählerschränke
ABNPZ209E0014 | Zählerfeld eHZ 4Z HLAK 5p RFBA 500x1350 |  | ST | 1 | 8 | 1951 | 2026-11-01 | 4015153856523 | 165 |  |  |  |  | Aktuell |  | 145 | 510 | 1380 | 17.945 | 0.10205 | 1.47 | 0.8 | 1.17 | 143.56 | 1.3759 | 85389099 | DE |  | 01-ABN Zählerschränke
ABNPZ209E0034 | Zählerfeld eHZ 4Z 5p HLAK OKK RJ10 RFBA | BxH: 500x1350mm | ST | 1 | 8 | 2253.5 | 2026-11-01 | 4015153856530 | 165 |  |  |  |  | Aktuell |  | 145 | 510 | 1380 | 17.973 | 0.10205 | 1.47 | 0.8 | 1.17 | 143.784 | 1.3759 | 85389099 | DE |  | 01-ABN Zählerschränke
ABNPZ209E0732 | Zählerfeld eHZ 2Z 1V 5p HLAK OKK RJ10 RFBA | Wärmepumpenfeld BxH: 500x1350mm | ST | 1 | 8 | 2843.3 | 2026-11-01 | 4015153856547 | 165 |  |  |  |  | Aktuell |  | 180 | 510 | 1380 | 18.152 | 0.12668 | 1.47 | 0.8 | 1.31 | 145.216 | 1.5406 | 85389099 | DE |  | 01-ABN Zählerschränke
ABNPZ209E1084 | Zählerfeld eHZ 4Z HS 5p RFBA 500x1350, 355A |  | ST | 1 | 8 | 3764 | 2026-11-01 | 4015153911321 | 165 |  |  |  |  | Aktuell |  | 145 | 510 | 1380 | 18.621 | 0.10205 | 1.47 | 0.8 | 1.17 | 148.968 | 1.3759 | 85389099 | DE |  | 01-ABN Zählerschränke
ABNPZ209Z1014 | Zählerplatz 3Pkt 4Z Klemmstein 5p 355A | BxH: 500x1350 | ST | 1 | 10 | 1947.6 | 2026-11-01 | 4015153856615 | 145 |  |  |  |  | Aktuell |  | 145 | 510 | 1380 | 14.21 | 0.10205 | 1.47 | 0.8 | 1.17 | 142.1 | 1.3759 | 85389099 | DE |  | 01-ABN Zählerschränke
ABNPZ209Z1084 | Zählerplatz 3Pkt 4Z HS 5p 355A | BxH: 500x1350 | ST | 1 | 10 | 5508.5 | 2026-11-01 | 4015153890794 | 145 |  |  |  |  | Aktuell |  | 145 | 510 | 1380 | 16.65 | 0.10205 | 1.45 | 0.8 | 1.31 | 166.5 | 1.5196 | 85389099 | DE |  | 01-ABN Zählerschränke
ABNPZ209Z1232 | Zählerplatz 2Z 2R SHS 40A 16qmm SaS LUX | ZSK 5pol BxH: 500x1350mm m.B./m.V. | ST | 1 | 8 | 2623 | 2026-11-01 | 4015153897175 | 140 |  |  |  |  | Aktuell |  | 180 | 510 | 1380 | 15.23 | 0.12668 | 1.47 | 0.8 | 1.17 | 121.84 | 1.3759 | 85389099 | DE |  | 01-ABN Zählerschränke
ABNPZ209Z1233 | Zählerplatz 3Z 1R SHS 40A 16qmm SaS LUX | ZSK 5pol BxH: 500x1350mm m.B./m.V. | ST | 1 | 8 | 2944.6 | 2026-11-01 | 4015153897182 | 140 |  |  |  |  | Aktuell |  | 180 | 510 | 1380 | 17.35 | 0.12668 | 1.2 | 0.8 | 1.17 | 138.8 | 1.1232 | 85389099 | DE |  | 01-ABN Zählerschränke
ABNPZ209Z1234 | Zählerplatz 4Z SHS 40A 16qmm SaS LUX | ZSK 5pol BxH: 500x1350mm m.B./m.V. | ST | 1 | 8 | 3267.3 | 2026-11-01 | 4015153897199 | 140 |  |  |  |  | Aktuell |  | 180 | 510 | 1380 | 19.74 | 0.12668 | 1.47 | 0.8 | 1.17 | 157.92 | 1.3759 | 85389099 | DE |  | 01-ABN Zählerschränke
ABNPZ209Z1242 | Zählerplatz 2Z 2R LS 40A 16qmm SaS LUX | ZSK 5pol BxH: 500x1350mm m.B./m.V. | ST | 1 | 8 | 1843.2 | 2026-11-01 | 4015153897205 | 140 |  |  |  |  | Aktuell |  | 180 | 510 | 1380 | 15.55 | 0.12668 | 1.47 | 0.8 | 1.17 | 124.4 | 1.3759 | 85389099 | DE |  | 01-ABN Zählerschränke
ABNPZ209Z1332 | Zählerplatz 2Z 2R SHS 63A 25qmm SaS LUX | ZSK 5pol BxH: 500x1350mm m.B./m.V. | ST | 1 | 8 | 2952 | 2026-11-01 | 4015153897212 | 145 |  |  |  |  | Aktuell |  | 180 | 510 | 1380 | 17.42 | 0.12668 | 1.47 | 0.8 | 1.17 | 139.36 | 1.3759 | 85389099 | DE |  | 01-ABN Zählerschränke
ABNPZ209Z1333 | Zählerplatz 3Z 1R SHS 63A 25qmm SaS LUX | ZSK 5pol BxH: 500x1350mm m.B./m.V. | ST | 1 | 4 | 4213 | 2026-11-01 | 4015153897229 | 145 |  |  |  |  | Aktuell |  | 180 | 510 | 1380 | 20.58 | 0.12668 | 1.47 | 0.8 | 0.66 | 82.32 | 0.77616 | 85389099 | DE |  | 01-ABN Zählerschränke
ABNPZ209Z1334 | Zählerplatz 4Z SHS 63A 25qmm SaS LUX | ZSK 5pol BxH: 500x1350mm m.B./m.V. | ST | 1 | 4 | 4983 | 2026-11-01 | 4015153897236 | 145 |  |  |  |  | Aktuell |  | 180 | 510 | 1380 | 23.95 | 0.12668 | 1.47 | 0.8 | 0.66 | 95.8 | 0.77616 | 85389099 | DE |  | 01-ABN Zählerschränke
ABNPZ209Z1342 | Zählerplatz 2Z 2R LS 63A 25qmm SaS LUX | ZSK 5pol BxH: 500x1350mm m.B./m.V. | ST | 1 | 8 | 3232.8 | 2026-11-01 | 4015153841345 | 145 |  |  |  |  | Aktuell |  | 180 | 510 | 1380 | 16.51 | 0.12668 | 1.47 | 0.8 | 1.17 | 132.08 | 1.3759 | 85389099 | DE |  | 01-ABN Zählerschränke
ABNPZ209Z1343 | Zählerplatz 3Z 1R LS 63A 25qmm SaS LUX | ZSK 5pol BxH: 500x1350mm m.B./m.V. | ST | 1 | 4 | 2417 | 2026-11-01 | 4015153897243 | 145 |  |  |  |  | Aktuell |  | 180 | 510 | 1380 | 19.55 | 0.12668 | 1.47 | 0.8 | 0.66 | 78.2 | 0.77616 | 85389099 | DE |  | 01-ABN Zählerschränke
ABNPZ209Z1344 | Zählerplatz 4Z LS 63A 25qmm SaS LUX | ZSK 5pol BxH: 500x1350mm m.B./m.V. | ST | 1 | 4 | 2992 | 2026-11-01 | 4015153897250 | 145 |  |  |  |  | Aktuell |  | 180 | 510 | 1380 | 22.45 | 0.12668 | 1.47 | 0.8 | 0.66 | 89.8 | 0.77616 | 85389099 | DE |  | 01-ABN Zählerschränke
ABNPZ307E1036 | Zählerfeld eHZ 6Z 5p HLAK OKK RJ10 355A | BxH: 750x1050mm | ST | 1 | 8 | 3597.5 | 2026-11-01 | 4015153856608 | 165 |  |  |  |  | Aktuell |  | 145 | 760 | 1080 | 25.04 | 0.11902 | 1.2 | 0.8 | 1.31 | 200.32 | 1.2576 | 85389099 | DE |  | 01-ABN Zählerschränke
ABNPZ307E1066 | Zählerfeld eHZ 6Z 5p HS OKK RJ10 355A | BxH: 750x1050mm | ST | 1 | 7 | 3934.4 | 2026-11-01 | 4015153890848 | 165 |  |  |  |  | Aktuell |  | 145 | 760 | 1080 | 25.583 | 0.11902 | 1.2 | 0.8 | 1.165 | 179.081 | 1.1184 | 85389099 | DE |  | 01-ABN Zählerschränke
ABNPZ309E0016 | Zählerfeld eHZ 6Z HLAK 5p RFBA 750x1350 |  | ST | 1 | 6 | 2833 | 2026-11-01 | 4015153856554 | 165 |  |  |  |  | Aktuell |  | 145 | 760 | 1380 | 26.954 | 0.15208 | 1.47 | 0.8 | 1.02 | 161.724 | 1.1995 | 85389099 | DE |  | 01-ABN Zählerschränke
ABNPZ309E0036 | Zählerfeld eHZ 6Z 5p HLAK OKK RJ10 RFBA | BxH: 750x1350mm | ST | 1 | 6 | 6433.5 | 2026-11-01 | 4015153856561 | 165 |  |  |  |  | Aktuell |  | 145 | 760 | 1380 | 26.997 | 0.15208 | 1.47 | 0.8 | 1.02 | 161.982 | 1.1995 | 85389099 | DE |  | 01-ABN Zählerschränke
ABNPZ309E1086 | Zählerfeld eHZ 6Z HS 5p RFBA 750x1350, 355A |  | ST | 1 | 6 | 5546 | 2026-11-01 | 4015153911307 | 165 |  |  |  |  | Aktuell |  | 145 | 760 | 1380 | 28 | 0.15208 | 1.47 | 0.8 | 1.02 | 168 | 1.1995 | 85389099 | DE |  | 01-ABN Zählerschränke
ABNPZ309Z1016 | Zählerplatz 3Pt. 6Z Klemmstein 5p 355A | BxH: 750x1350 | ST | 1 | 8 | 2978.1 | 2026-11-01 | 4015153856592 | 145 |  |  |  |  | Aktuell |  | 145 | 760 | 1380 | 21.4 | 0.15208 | 1.47 | 0.8 | 1.31 | 171.2 | 1.5406 | 85389099 | DE |  | 01-ABN Zählerschränke
ABNPZ309Z1086 | Zählerplatz 3Pt. 6Z HS 5p 355A | BxH: 750x1350 | ST | 1 | 7 | 7555.3 | 2026-11-01 | 4015153890817 | 145 |  |  |  |  | Aktuell |  | 145 | 760 | 1380 | 25 | 0.15208 | 1.45 | 0.8 | 1.165 | 175 | 1.3514 | 85389099 | DE |  | 01-ABN Zählerschränke
ABNRA103C06 | Anschlußgehäuse komplett, mit SaS 5-polig 250A | IP54, BxHxT: 300x500x210mm | ST | 1 | 18 | 904.3 | 2026-11-01 | 4015153822399 | 620 | K5 | 0.0004 | 150 | 50 | Aktuell |  | 225 | 315 | 555 | 11.03 | 0.039336 | 1.2 | 0.8 | 1.095 | 198.54 | 1.0512 | 85371098 | DE |  | 01-ABN Zählerschränke
ABNRA103C07 | Anschlußgehäuse komplett, mit SaS 5-polig 355A | IP54, BxHxT: 300x500x210mm | ST | 1 | 18 | 1772.7 | 2026-11-01 | 4015153822405 | 620 | K5 | 0.0004 | 150 | 50 | Aktuell |  | 225 | 315 | 555 | 11.88 | 0.039336 | 1.2 | 0.8 | 1.095 | 213.84 | 1.0512 | 85371098 | DE |  | 01-ABN Zählerschränke
ABNRA103F12 | Einspeisegehäuse mit SaS 5-polig, 1xNH00 3-polig | IP54, BxHxT: 300x500x210mm | ST | 1 | 18 | 2367.9 | 2026-11-01 | 4015153822337 | 620 | K5 | 0.0004 | 150 | 50 | Aktuell |  | 225 | 315 | 555 | 11.65 | 0.039336 | 1.2 | 0.8 | 1.08 | 209.7 | 1.0368 | 85371098 | DE |  | 01-ABN Zählerschränke
ABNRA103M08 | Anschlußgehäuse komplett, HAK für NH00 | IP54, BxHxT: 300x500x210mm | ST | 1 | 18 | 1652.5 | 2026-11-01 | 4015153822375 | 620 |  |  |  |  | Aktuell |  | 225 | 315 | 555 | 9.5 | 0.039336 | 1.2 | 0.8 | 1.08 | 171 | 1.0368 | 85371098 | DE |  | 01-ABN Zählerschränke
ABNRA106C06 | Anschlußgehäuse komplett, mit SaS 5-polig 250A | IP54, BxHxT: 300x950x210mm | ST | 1 | 9 | 1909.2 | 2026-11-01 | 4015153822443 | 620 | K5 | 0.0004 | 150 | 50 | Aktuell |  | 220 | 310 | 1000 | 16.1 | 0.0682 | 1.2 | 0.8 | 1.08 | 144.9 | 1.0368 | 85371098 | DE |  | 01-ABN Zählerschränke
ABNRA106C07 | Anschlußgehäuse komplett, mit SaS 5-polig 355A | IP54, BxHxT: 300x950x210mm | ST | 1 | 9 | 2025.8 | 2026-11-01 | 4015153822450 | 620 | K5 | 0.0004 | 150 | 50 | Aktuell |  | 220 | 310 | 1000 | 16.95 | 0.0682 | 1.2 | 0.8 | 1.08 | 152.55 | 1.0368 | 85371098 | DE |  | 01-ABN Zählerschränke
ABNRA106F01 | Hausanschluss-Schrank SaS 5-polig 250A NH2/UT | IP54, BxHxT: 300x950x210mm nach TAB EWE | ST | 1 | 9 | 2418.7 | 2026-11-01 | 4015153822474 | 620 | K5 | 0.0004 | 150 | 50 | Aktuell |  | 220 | 310 | 1000 | 24.36 | 0.0682 | 1.2 | 0.8 | 1.08 | 219.24 | 1.0368 | 85371098 | DE |  | 01-ABN Zählerschränke
ABNRA106F04 | Hausanschluss-Schrank SaS 5-polig 355A NH2/UT | IP54, BxHxT: 300x950x210mm nach TAB EWE | ST | 1 | 9 | 4852.2 | 2026-11-01 | 4015153873445 | 620 | K5 | 0.0004 | 150 | 50 | Aktuell |  | 220 | 310 | 1000 | 27.5 | 0.0682 | 1.2 | 0.8 | 1.08 | 247.5 | 1.0368 | 85371098 | DE |  | 01-ABN Zählerschränke
ABNRA206F02 | Hausanschluss-Schrank SaS 5-polig 355A NH2/UT | IP54, BxHxT: 550x950x210mm nach TAB SNH | ST | 1 | 7 | 5737.1 | 2026-11-01 | 4015153822481 | 620 | K5 | 0.0004 | 150 | 50 | Aktuell |  | 245 | 570 | 1010 | 35 | 0.14105 | 1.2 | 0.8 | 1.16 | 245 | 1.1136 | 85381000 | DE |  | 01-ABN Zählerschränke
ABNRD104X0230 | Wandlerschrank Messteil BH4 TAB Westnetz | Kunstoffgehäuse 400x700x225mm IP54 | ST | 1 | 10 | 2413.7 | 2026-11-01 | 4015153859128 | 762 |  |  |  |  | Abverkauf | 2026-11-01 | 250 | 415 | 730 | 8.8 | 0.075737 | 1.2 | 0.8 | 0.98 | 88 | 0.9408 | 85389099 | DE |  | 18-ABN Wandleranlagen
ABNRD104X0240 | Wandlerschrank Messteil BH4 TAB SW Düsseldorf | Kunstoffgehäuse 400x700x225mm IP54 | ST | 1 | 10 | 4394.9 | 2026-11-01 | 4015153859135 | 762 |  |  |  |  | Aktuell |  | 250 | 415 | 730 | 8.8 | 0.075737 | 1.2 | 0.8 | 0.98 | 88 | 0.9408 | 85389099 | DE |  | 18-ABN Wandleranlagen
ABNRD104X0250 | Wandlerschrank Messteil BH4 TAB RNG | Kunstoffgehäuse 400x700x225mm IP54 | ST | 1 | 10 | 2361.6 | 2026-11-01 | 4015153859142 | 762 |  |  |  |  | Aktuell |  | 250 | 415 | 730 | 8.8 | 0.075737 | 1.2 | 0.8 | 0.98 | 88 | 0.9408 | 85389099 | DE |  | 18-ABN Wandleranlagen
ABNRD104X0260 | Wandlerschrank Messteil BH4 TAB Stromnetze Bonn | Kunstoffgehäuse 400x700x225mm IP54 | ST | 1 | 10 | 4622.3 | 2026-11-01 | 4015153859159 | 762 |  |  |  |  | Aktuell |  | 250 | 415 | 730 | 8.8 | 0.075737 | 1.2 | 0.8 | 0.98 | 88 | 0.9408 | 85389099 | DE |  | 18-ABN Wandleranlagen
ABNRD104X0270 | Wandlerschrank Messteil BH4 TAB SW-Duisburg | Kunstoffgehäuse 400x700x225mm IP54 | ST | 1 | 10 | 2213.2 | 2026-11-01 | 4015153859166 | 762 |  |  |  |  | Aktuell |  | 250 | 415 | 730 | 6.3 | 0.075737 | 1.2 | 0.8 | 0.98 | 63 | 0.9408 | 85389099 | DE |  | 18-ABN Wandleranlagen
ABNRD104X0280 | Wandlerschrank Messteil BH4 TAB Wuppertal | Kunstoffgehäuse 400x700x225mm IP54 | ST | 1 | 10 | 1923.1 | 2026-11-01 | 4015153859173 | 762 |  |  |  |  | Aktuell |  | 250 | 415 | 730 | 8.8 | 0.075737 | 1.2 | 0.8 | 0.98 | 88 | 0.9408 | 85389099 | DE |  | 18-ABN Wandleranlagen
ABNRD104X0290 | Wandlerschrank Messteil BH4 TAB SW-Ahlen | Kunstoffgehäuse 400x700x225mm IP54 | ST | 1 | 10 | 2234.3 | 2026-11-01 | 4015153859180 | 762 |  |  |  |  | Aktuell |  | 250 | 415 | 730 | 6.3 | 0.075737 | 1.2 | 0.8 | 0.98 | 63 | 0.9408 | 85389099 | DE |  | 18-ABN Wandleranlagen
ABNRM103 | Feldverteiler AP Leer FB1 BH3 Volltür | für 36TE REG T:160mm | ST | 1 | 16 | 521.7 | 2026-11-01 | 4015153822832 | 615 |  |  |  |  | Aktuell |  | 170 | 310 | 530 | 6.1 | 0.027931 | 1.2 | 0.8 | 0.77 | 97.6 | 0.7392 | 85381000 | DE |  | 08-ABN Feldverteiler
ABNRM103L01 | Feldverteiler AP Leer FB1 BH3 Lüftungstür | für 36TE REG T:160mm | ST | 1 | 16 | 513.7 | 2026-11-01 | 4015153822849 | 615 |  |  |  |  | Aktuell |  | 170 | 310 | 530 | 6.1 | 0.027931 | 1.2 | 0.8 | 0.77 | 97.6 | 0.7392 | 85381000 | DE |  | 08-ABN Feldverteiler
ABNRM103L02 | Feldverteiler AP Leer FB1 BH3 Mediatür | für 36TE REG T:160mm | ST | 1 | 16 | 571.7 | 2026-11-01 | 4015153822856 | 615 |  |  |  |  | Aktuell |  | 170 | 310 | 530 | 6.1 | 0.027931 | 1.2 | 0.8 | 0.77 | 97.6 | 0.7392 | 85381000 | DE |  | 08-ABN Feldverteiler
ABNRM103R01 | Feldverteiler AP FB1 BH3 Volltür 36TE REG | T:160mm | ST | 1 | 16 | 585.5 | 2026-11-01 | 4015153822863 | 615 |  |  |  |  | Aktuell |  | 170 | 310 | 530 | 7.4 | 0.027931 | 1.2 | 0.8 | 0.77 | 118.4 | 0.7392 | 85381000 | DE |  | 08-ABN Feldverteiler
ABNRM104 | Feldverteiler AP Leer FB1 BH4 Volltür | für 48TE REG T:160mm | ST | 1 | 21 | 503.9 | 2026-11-01 | 4015153822887 | 615 |  |  |  |  | Aktuell |  | 170 | 310 | 680 | 7 | 0.035836 | 1.2 | 0.8 | 1.08 | 147 | 1.0368 | 85381000 | DE |  | 08-ABN Feldverteiler
ABNRM104K01 | Feldverteiler AP FB1 BH4 Volltür 36TE REG | 12TE Klemmen T:160mm | ST | 1 | 21 | 751.6 | 2026-11-01 | 4015153822870 | 615 |  |  |  |  | Aktuell |  | 170 | 310 | 680 | 8.323 | 0.035836 | 1.2 | 0.8 | 1.08 | 174.783 | 1.0368 | 85381000 | DE |  | 08-ABN Feldverteiler
ABNRM104L01 | Feldverteiler AP Leer FB1 BH4 Lüftungstür | für 48TE REG T:160mm | ST | 1 | 21 | 566.7 | 2026-11-01 | 4015153822894 | 615 |  |  |  |  | Aktuell |  | 170 | 310 | 680 | 6.38 | 0.035836 | 1.2 | 0.8 | 1.08 | 133.98 | 1.0368 | 85381000 | DE |  | 08-ABN Feldverteiler
ABNRM104L02 | Feldverteiler AP Leer FB1 BH4 Mediatür | für 48TE REG T:160mm | ST | 1 | 21 | 686.9 | 2026-11-01 | 4015153822900 | 615 |  |  |  |  | Aktuell |  | 170 | 310 | 680 | 7.1 | 0.035836 | 1.2 | 0.8 | 1.08 | 149.1 | 1.0368 | 85381000 | DE |  | 08-ABN Feldverteiler
ABNRM104L03 | Feldverteiler AP Leer FB1 BH4 Sichttüre | für 48TE REG T:160mm | ST | 1 | 21 | 686.6 | 2026-11-01 | 4015153822917 | 615 |  |  |  |  | Aktuell |  | 170 | 310 | 680 | 7 | 0.035836 | 1.2 | 0.8 | 1.08 | 147 | 1.0368 | 85381000 | DE |  | 08-ABN Feldverteiler
ABNRM104R01 | Feldverteiler AP FB1 BH4 Volltür 48TE REG | T:160mm | ST | 1 | 21 | 681.4 | 2026-11-01 | 4015153822924 | 615 |  |  |  |  | Aktuell |  | 170 | 310 | 680 | 9.1 | 0.035836 | 1.2 | 0.8 | 1.08 | 191.1 | 1.0368 | 85381000 | DE |  | 08-ABN Feldverteiler
ABNRM105 | Feldverteiler AP Leer FB1 BH5 Volltür | für 60TE REG T:160mm | ST | 1 | 12 | 559.8 | 2026-11-01 | 4015153822948 | 615 |  |  |  |  | Aktuell |  | 170 | 310 | 830 | 9 | 0.043741 | 1.2 | 0.8 | 1.08 | 108 | 1.0368 | 85381000 | DE |  | 08-ABN Feldverteiler
ABNRM105K02 | Feldverteiler AP FB1 BH5 Volltür 36TE REG | 24TE Klemmen T:160mm | ST | 1 | 12 | 869.8 | 2026-11-01 | 4015153822931 | 615 |  |  |  |  | Aktuell |  | 170 | 310 | 830 | 11.2 | 0.043741 | 1.2 | 0.8 | 1.08 | 134.4 | 1.0368 | 85381000 | DE |  | 08-ABN Feldverteiler
ABNRM105L01 | Feldverteiler AP Leer FB1 BH5 Lüftungstür | für 60TE REG T:160mm | ST | 1 | 12 | 647.8 | 2026-11-01 | 4015153822955 | 615 |  |  |  |  | Aktuell |  | 170 | 310 | 830 | 9 | 0.043741 | 1.2 | 0.8 | 1.08 | 108 | 1.0368 | 85381000 | DE |  | 08-ABN Feldverteiler
ABNRM105L02 | Feldverteiler AP Leer FB1 BH5 Mediatür | für 60TE REG T:160mm | ST | 1 | 12 | 706.8 | 2026-11-01 | 4015153822962 | 615 |  |  |  |  | Aktuell |  | 170 | 310 | 830 | 8.7 | 0.043741 | 1.2 | 0.8 | 1.08 | 104.4 | 1.0368 | 85381000 | DE |  | 08-ABN Feldverteiler
ABNRM105L03 | Feldverteiler AP Leer FB1 BH5 Sichttüre | für 60TE REG T:160mm | ST | 1 | 12 | 720.6 | 2026-11-01 | 4015153822979 | 615 |  |  |  |  | Aktuell |  | 170 | 310 | 830 | 8.5 | 0.043741 | 1.2 | 0.8 | 1.08 | 102 | 1.0368 | 85381000 | DE |  | 08-ABN Feldverteiler
ABNRM105R01 | Feldverteiler AP FB1 BH5 Volltür 60TE REG | T:160mm | ST | 1 | 12 | 642 | 2026-11-01 | 4015153822986 | 615 |  |  |  |  | Aktuell |  | 170 | 310 | 830 | 10.8 | 0.043741 | 1.2 | 0.8 | 1.08 | 129.6 | 1.0368 | 85381000 | DE |  | 08-ABN Feldverteiler
ABNRM106 | Feldverteiler AP Leer FB1 BH6 Volltür | für 72TE REG T:160mm | ST | 1 | 12 | 580.7 | 2026-11-01 | 4015153823006 | 615 |  |  |  |  | Aktuell |  | 170 | 310 | 980 | 10.1 | 0.051646 | 1.2 | 0.8 | 1.08 | 121.2 | 1.0368 | 85381000 | DE |  | 08-ABN Feldverteiler
ABNRM106K02 | Feldverteiler AP FB1 BH6 Volltür 48TE REG | 24TE Klemmen T:160mm | ST | 1 | 12 | 842.4 | 2026-11-01 | 4015153822993 | 615 |  |  |  |  | Aktuell |  | 170 | 310 | 980 | 12.8 | 0.051646 | 1.2 | 0.8 | 1.08 | 153.6 | 1.0368 | 85381000 | DE |  | 08-ABN Feldverteiler
ABNRM106L01 | Feldverteiler AP Leer FB1 BH6 Lüftungstür | für 72TE REG T:160mm | ST | 1 | 12 | 571.7 | 2026-11-01 | 4015153823013 | 615 |  |  |  |  | Aktuell |  | 170 | 310 | 980 | 10.1 | 0.051646 | 1.2 | 0.8 | 1.08 | 121.2 | 1.0368 | 85381000 | DE |  | 08-ABN Feldverteiler
ABNRM106L02 | Feldverteiler AP Leer FB1 BH6 Mediatür | für 72TE REG T:160mm | ST | 1 | 12 | 686.6 | 2026-11-01 | 4015153823020 | 615 |  |  |  |  | Aktuell |  | 170 | 310 | 980 | 9.8 | 0.051646 | 1.2 | 0.8 | 1.08 | 117.6 | 1.0368 | 85381000 | DE |  | 08-ABN Feldverteiler
ABNRM106L03 | Feldverteiler AP Leer FB1 BH6 Sichttüre | für 72TE REG T:160mm | ST | 1 | 12 | 739.9 | 2026-11-01 | 4015153823037 | 615 |  |  |  |  | Aktuell |  | 170 | 310 | 980 | 9.5 | 0.051646 | 1.2 | 0.8 | 1.08 | 114 | 1.0368 | 85381000 | DE |  | 08-ABN Feldverteiler
ABNRM106R01 | Feldverteiler AP FB1 BH6 Volltür 72TE REG | T:160mm | ST | 1 | 12 | 719.2 | 2026-11-01 | 4015153823044 | 615 |  |  |  |  | Aktuell |  | 170 | 310 | 980 | 12.4 | 0.051646 | 1.2 | 0.8 | 1.08 | 148.8 | 1.0368 | 85381000 | DE |  | 08-ABN Feldverteiler
ABNRM107 | Feldverteiler AP Leer FB1 BH7 Volltür | für 84TE REG T:160mm | ST | 1 | 12 | 691.5 | 2026-11-01 | 4015153823068 | 615 |  |  |  |  | Aktuell |  | 170 | 310 | 1130 | 11.4 | 0.059551 | 1.2 | 0.8 | 1.08 | 136.8 | 1.0368 | 85381000 | DE |  | 08-ABN Feldverteiler
ABNRM107K02 | Feldverteiler AP FB1 BH7 Volltür 60TE REG | 24TE Klemmen T:160mm | ST | 1 | 12 | 1030.3 | 2026-11-01 | 4015153823051 | 615 |  |  |  |  | Aktuell |  | 170 | 310 | 1130 | 14.5 | 0.059551 | 1.2 | 0.8 | 1.08 | 174 | 1.0368 | 85381000 | DE |  | 08-ABN Feldverteiler
ABNRM107L01 | Feldverteiler AP Leer FB1 BH7 Lüftungstür | für 84TE REG T:160mm | ST | 1 | 12 | 686.9 | 2026-11-01 | 4015153823075 | 615 |  |  |  |  | Aktuell |  | 170 | 310 | 1130 | 11.4 | 0.059551 | 1.2 | 0.8 | 1.08 | 136.8 | 1.0368 | 85381000 | DE |  | 08-ABN Feldverteiler
ABNRM107L02 | Feldverteiler AP Leer FB1 BH7 Mediatür | für 84TE REG T:160mm | ST | 1 | 12 | 746 | 2026-11-01 | 4015153823082 | 615 |  |  |  |  | Aktuell |  | 170 | 310 | 1130 | 11.1 | 0.059551 | 1.2 | 0.8 | 1.08 | 133.2 | 1.0368 | 85381000 | DE |  | 08-ABN Feldverteiler
ABNRM107L03 | Feldverteiler AP Leer FB1 BH7 Sichttüre | für 84TE REG T:160mm | ST | 1 | 12 | 758.2 | 2026-11-01 | 4015153823099 | 615 |  |  |  |  | Aktuell |  | 170 | 310 | 1130 | 10.7 | 0.059551 | 1.2 | 0.8 | 1.08 | 128.4 | 1.0368 | 85381000 | DE |  | 08-ABN Feldverteiler
ABNRM107R01 | Feldverteiler AP FB1 BH7 Volltür 72TE REG | T:160mm | ST | 1 | 12 | 995.9 | 2026-11-01 | 4015153823105 | 615 |  |  |  |  | Aktuell |  | 170 | 310 | 1130 | 13.505 | 0.059551 | 1.2 | 0.8 | 1.08 | 162.06 | 1.0368 | 85381000 | DE |  | 08-ABN Feldverteiler
ABNRM203 | Feldverteiler AP Leer FB2 BH3 Volltür | für 72TE REG T:160mm | ST | 1 | 16 | 573.1 | 2026-11-01 | 4015153823112 | 615 |  |  |  |  | Aktuell |  | 170 | 560 | 530 | 9.1 | 0.050456 | 1.2 | 0.8 | 1.27 | 145.6 | 1.2192 | 85381000 | DE |  | 08-ABN Feldverteiler
ABNRM203L01 | Feldverteiler AP Leer FB2 BH3 Lüftungstür | für 72TE REG T:160mm | ST | 1 | 16 | 718.7 | 2026-11-01 | 4015153823129 | 615 |  |  |  |  | Aktuell |  | 170 | 560 | 530 | 9.6 | 0.050456 | 1.2 | 0.8 | 1.27 | 153.6 | 1.2192 | 85381000 | DE |  | 08-ABN Feldverteiler
ABNRM203L02 | Feldverteiler AP Leer FB2 BH3 Mediatür | für 72TE REG T:160mm | ST | 1 | 16 | 720.6 | 2026-11-01 | 4015153823136 | 615 |  |  |  |  | Aktuell |  | 170 | 560 | 530 | 8.7 | 0.050456 | 1.2 | 0.8 | 1.27 | 139.2 | 1.2192 | 85381000 | DE |  | 08-ABN Feldverteiler
ABNRM203M01 | Feldverteiler AP FB2 BH3 Lüftungstür | 36TE REG 36TE Media LexCom T:160mm | ST | 1 | 16 | 1103.1 | 2026-11-01 | 4015153823143 | 640 |  |  |  |  | Aktuell |  | 170 | 560 | 530 | 11.46 | 0.050456 | 1.2 | 0.8 | 1.27 | 183.36 | 1.2192 | 85371098 | DE |  | 08-ABN Feldverteiler
ABNRM203M03 | Feldverteiler AP FB2 BH3 Mediatür | 36TE REG 36TE Media LexCom T:160mm | ST | 1 | 16 | 1198.8 | 2026-11-01 | 4015153842878 | 640 |  |  |  |  | Aktuell |  | 173 | 560 | 680 | 10.74 | 0.065878 | 1.2 | 0.8 | 1.27 | 171.84 | 1.2192 | 85371098 | DE |  | 08-ABN Feldverteiler
ABNRM203R01 | Feldverteiler AP FB2 BH3 Volltür 72TE REG | T:160mm | ST | 1 | 16 | 838.6 | 2026-11-01 | 4015153823150 | 615 |  |  |  |  | Aktuell |  | 170 | 560 | 530 | 11.1 | 0.050456 | 1.2 | 0.8 | 1.27 | 177.6 | 1.2192 | 85381000 | DE |  | 08-ABN Feldverteiler
ABNRM204 | Feldverteiler AP Leer FB2 BH4 Volltür | für 96TE REG T:160mm | ST | 1 | 14 | 650 | 2026-11-01 | 4015153823174 | 615 |  |  |  |  | Aktuell |  | 170 | 560 | 680 | 11 | 0.064736 | 1.2 | 0.8 | 1.27 | 154 | 1.2192 | 85381000 | DE |  | 08-ABN Feldverteiler
ABNRM204K01 | Feldverteiler AP FB2 BH4 Volltür 72TE REG | 24TE Klemmen T:160mm | ST | 1 | 14 | 999.7 | 2026-11-01 | 4015153823167 | 615 |  |  |  |  | Aktuell |  | 170 | 560 | 680 | 13.4 | 0.064736 | 1.2 | 0.8 | 1.27 | 187.6 | 1.2192 | 85381000 | DE |  | 08-ABN Feldverteiler
ABNRM204L01 | Feldverteiler AP Leer FB2 BH4 Lüftungstür | für 96TE REG T:160mm | ST | 1 | 14 | 730 | 2026-11-01 | 4015153823181 | 615 |  |  |  |  | Aktuell |  | 170 | 560 | 680 | 10.7 | 0.064736 | 1.2 | 0.8 | 1.27 | 149.8 | 1.2192 | 85381000 | DE |  | 08-ABN Feldverteiler
ABNRM204L02 | Feldverteiler AP Leer FB2 BH4 Mediatür | für 96TE REG T:160mm | ST | 1 | 14 | 739.1 | 2026-11-01 | 4015153823198 | 615 |  |  |  |  | Aktuell |  | 170 | 560 | 680 | 10.2 | 0.064736 | 1.2 | 0.8 | 1.27 | 142.8 | 1.2192 | 85381000 | DE |  | 08-ABN Feldverteiler
ABNRM204L03 | Feldverteiler AP Leer FB2 BH4 Sichttüre | für 96TE REG T:160mm | ST | 1 | 14 | 854.9 | 2026-11-01 | 4015153823204 | 615 |  |  |  |  | Aktuell |  | 170 | 560 | 680 | 10 | 0.064736 | 1.2 | 0.8 | 1.27 | 140 | 1.2192 | 85381000 | DE |  | 08-ABN Feldverteiler
ABNRM204M01 | Feldverteiler AP FB2 BH4 Lüftungstür | 48TE REG 48TE Media LexCom T:160mm | ST | 1 | 14 | 1032.1 | 2026-11-01 | 4015153823211 | 640 |  |  |  |  | Aktuell |  | 170 | 560 | 680 | 13.25 | 0.064736 | 1.2 | 0.8 | 1.27 | 185.5 | 1.2192 | 85371098 | DE |  | 08-ABN Feldverteiler
ABNRM204M03 | Feldverteiler AP FB2 BH4 Mediatür | 48TE REG 48TE Media LexCom T:160mm | ST | 1 | 14 | 1372.3 | 2026-11-01 | 4015153842885 | 640 |  |  |  |  | Aktuell |  | 173 | 560 | 680 | 13.04 | 0.065878 | 1.2 | 0.8 | 1.27 | 182.56 | 1.2192 | 85371098 | DE |  | 08-ABN Feldverteiler
ABNRM204R01 | Feldverteiler AP FB2 BH4 Volltür 96TE REG | T:160mm | ST | 1 | 14 | 777.8 | 2026-11-01 | 4015153823228 | 615 |  |  |  |  | Aktuell |  | 170 | 560 | 680 | 13.9 | 0.064736 | 1.2 | 0.8 | 1.27 | 194.6 | 1.2192 | 85381000 | DE |  | 08-ABN Feldverteiler
ABNRM205 | Feldverteiler AP Leer FB2 BH5 Volltür | für 120TE REG T:160mm | ST | 1 | 8 | 661.4 | 2026-11-01 | 4015153823242 | 615 |  |  |  |  | Aktuell |  | 170 | 560 | 830 | 13 | 0.079016 | 1.2 | 0.8 | 0.98 | 104 | 0.9408 | 85381000 | DE |  | 08-ABN Feldverteiler
ABNRM205K02 | Feldverteiler AP FB2 BH5 Volltür 72TE REG | 48TE Klemmen T:160mm | ST | 1 | 8 | 1111.7 | 2026-11-01 | 4015153823235 | 615 |  |  |  |  | Aktuell |  | 170 | 560 | 830 | 16.4 | 0.079016 | 1.2 | 0.8 | 0.98 | 131.2 | 0.9408 | 85381000 | DE |  | 08-ABN Feldverteiler
ABNRM205L01 | Feldverteiler AP Leer FB2 BH5 Lüftungstür | für 120TE REG T:160mm | ST | 1 | 8 | 740.5 | 2026-11-01 | 4015153823259 | 615 |  |  |  |  | Aktuell |  | 170 | 560 | 830 | 12.076 | 0.079016 | 1.2 | 0.8 | 0.98 | 96.608 | 0.9408 | 85381000 | DE |  | 08-ABN Feldverteiler
ABNRM205L02 | Feldverteiler AP Leer FB2 BH5 Mediatür | für 120TE REG T:160mm | ST | 1 | 8 | 807.8 | 2026-11-01 | 4015153823266 | 615 |  |  |  |  | Aktuell |  | 170 | 560 | 830 | 12 | 0.079016 | 1.2 | 0.8 | 0.98 | 96 | 0.9408 | 85381000 | DE |  | 08-ABN Feldverteiler
ABNRM205L03 | Feldverteiler AP Leer FB2 BH5 Sichttüre | für 120TE REG T:160mm | ST | 1 | 8 | 1005.1 | 2026-11-01 | 4015153823273 | 615 |  |  |  |  | Aktuell |  | 170 | 560 | 830 | 11.5 | 0.079016 | 1.2 | 0.8 | 0.98 | 92 | 0.9408 | 85381000 | DE |  | 08-ABN Feldverteiler
ABNRM205M01 | Feldverteiler AP FB2 BH5 Lüftungstür | 60TE REG 60TE Media LexCom T:160mm | ST | 1 | 8 | 1238.4 | 2026-11-01 | 4015153823280 | 640 |  |  |  |  | Aktuell |  | 170 | 560 | 830 | 16.04 | 0.079016 | 1.2 | 0.8 | 0.98 | 128.32 | 0.9408 | 85371098 | DE |  | 08-ABN Feldverteiler
ABNRM205M03 | Feldverteiler AP FB2 BH5 Mediatür | 60TE REG 60TE Media LexCom T:160mm | ST | 1 | 8 | 1605.2 | 2026-11-01 | 4015153842892 | 640 |  |  |  |  | Aktuell |  | 173 | 560 | 830 | 15.65 | 0.08041 | 1.2 | 0.8 | 0.98 | 125.2 | 0.9408 | 85371098 | DE |  | 08-ABN Feldverteiler
ABNRM205R01 | Feldverteiler AP FB2 BH5 Volltür 120TE REG | T:160mm | ST | 1 | 8 | 889 | 2026-11-01 | 4015153823297 | 615 |  |  |  |  | Aktuell |  | 170 | 560 | 830 | 16.022 | 0.079016 | 1.2 | 0.8 | 0.98 | 128.176 | 0.9408 | 85381000 | DE |  | 08-ABN Feldverteiler
ABNRM206 | Feldverteiler AP Leer FB2 BH6 Volltür | für 144TE REG T:160mm | ST | 1 | 8 | 678.3 | 2026-11-01 | 4015153823310 | 615 |  |  |  |  | Aktuell |  | 170 | 560 | 980 | 15 | 0.093296 | 1.2 | 0.8 | 1.27 | 120 | 1.2192 | 85381000 | DE |  | 08-ABN Feldverteiler
ABNRM206K02 | Feldverteiler AP FB2 BH6 Volltür 96TE REG | 48TE Klemmen T:160mm | ST | 1 | 8 | 1015.3 | 2026-11-01 | 4015153823303 | 615 |  |  |  |  | Aktuell |  | 170 | 560 | 980 | 18.7 | 0.093296 | 1.2 | 0.8 | 1.27 | 149.6 | 1.2192 | 85381000 | DE |  | 08-ABN Feldverteiler
ABNRM206L01 | Feldverteiler AP Leer FB2 BH6 Lüftungstür | für 144TE REG T:160mm | ST | 1 | 8 | 754 | 2026-11-01 | 4015153823327 | 615 |  |  |  |  | Aktuell |  | 170 | 560 | 980 | 15.1 | 0.093296 | 1.2 | 0.8 | 1.27 | 120.8 | 1.2192 | 85381000 | DE |  | 08-ABN Feldverteiler
ABNRM206L02 | Feldverteiler AP Leer FB2 BH6 Mediatür | für 144TE REG T:160mm | ST | 1 | 8 | 776.2 | 2026-11-01 | 4015153823334 | 615 |  |  |  |  | Aktuell |  | 170 | 560 | 980 | 13.8 | 0.093296 | 1.2 | 0.8 | 1.27 | 110.4 | 1.2192 | 85381000 | DE |  | 08-ABN Feldverteiler
ABNRM206L03 | Feldverteiler AP Leer FB2 BH6 Sichttüre | für 144TE REG T:160mm | ST | 1 | 8 | 881.3 | 2026-11-01 | 4015153823341 | 615 |  |  |  |  | Aktuell |  | 170 | 560 | 980 | 13.2 | 0.093296 | 1.2 | 0.8 | 1.27 | 105.6 | 1.2192 | 85381000 | DE |  | 08-ABN Feldverteiler
ABNRM206M01 | Feldverteiler AP FB2 BH6 Lüftungstür | 72TE REG 72TE Media LexCom T:160mm | ST | 1 | 8 | 1662.4 | 2026-11-01 | 4015153823358 | 640 |  |  |  |  | Aktuell |  | 170 | 560 | 980 | 19.01 | 0.093296 | 1.2 | 0.8 | 1.27 | 152.08 | 1.2192 | 85371098 | DE |  | 08-ABN Feldverteiler
ABNRM206M03 | Feldverteiler AP FB2 BH6 Mediatür | 72TE REG 72TE Media LexCom T:160mm | ST | 1 | 8 | 1788.4 | 2026-11-01 | 4015153842908 | 640 |  |  |  |  | Aktuell |  | 173 | 560 | 960 | 17.99 | 0.093005 | 1.2 | 0.8 | 1.27 | 143.92 | 1.2192 | 85371098 | DE |  | 08-ABN Feldverteiler
ABNRM206R01 | Feldverteiler AP FB2 BH6 Volltür 144TE REG | T:160mm | ST | 1 | 8 | 1018.6 | 2026-11-01 | 4015153823365 | 615 |  |  |  |  | Aktuell |  | 170 | 560 | 980 | 19.7 | 0.093296 | 1.2 | 0.8 | 1.27 | 157.6 | 1.2192 | 85381000 | DE |  | 08-ABN Feldverteiler
ABNRM207 | Feldverteiler AP Leer FB2 BH7 Volltür | für 168TE REG T:160mm | ST | 1 | 8 | 758.6 | 2026-11-01 | 4015153823389 | 615 |  |  |  |  | Aktuell |  | 170 | 560 | 1130 | 17.2 | 0.10758 | 1.2 | 0.8 | 1.27 | 137.6 | 1.2192 | 85381000 | DE |  | 08-ABN Feldverteiler
ABNRM207K02 | Feldverteiler AP FB2 BH7 Volltür 120TE REG | 48TE Klemmen T:160mm | ST | 1 | 8 | 1308.2 | 2026-11-01 | 4015153823372 | 615 |  |  |  |  | Aktuell |  | 170 | 560 | 1130 | 21.7 | 0.10758 | 1.2 | 0.8 | 1.27 | 173.6 | 1.2192 | 85381000 | DE |  | 08-ABN Feldverteiler
ABNRM207L01 | Feldverteiler AP Leer FB2 BH7 Lüftungstür | für 168TE REG T:160mm | ST | 1 | 8 | 585.5 | 2026-11-01 | 4015153823396 | 615 |  |  |  |  | Aktuell |  | 170 | 560 | 1130 | 17 | 0.10758 | 1.2 | 0.8 | 1.27 | 136 | 1.2192 | 85381000 | DE |  | 08-ABN Feldverteiler
ABNRM207L02 | Feldverteiler AP Leer FB2 BH7 Mediatür | für 168TE REG T:160mm | ST | 1 | 8 | 852.6 | 2026-11-01 | 4015153823402 | 615 |  |  |  |  | Aktuell |  | 170 | 560 | 1130 | 15.2 | 0.10758 | 1.2 | 0.8 | 1.27 | 121.6 | 1.2192 | 85381000 | DE |  | 08-ABN Feldverteiler
ABNRM207L03 | Feldverteiler AP Leer FB2 BH7 Sichttüre | für 168TE REG T:160mm | ST | 1 | 8 | 1031.2 | 2026-11-01 | 4015153823419 | 615 |  |  |  |  | Aktuell |  | 170 | 560 | 1130 | 14.8 | 0.10758 | 1.2 | 0.8 | 1.27 | 118.4 | 1.2192 | 85381000 | DE |  | 08-ABN Feldverteiler
ABNRM207M01 | Feldverteiler AP FB2 BH7 Lüftungstür | 84TE REG 84TE Media LexCom T:160mm | ST | 1 | 8 | 1605.2 | 2026-11-01 | 4015153823426 | 640 |  |  |  |  | Aktuell |  | 170 | 560 | 1130 | 21.36 | 0.10758 | 1.2 | 0.8 | 1.27 | 170.88 | 1.2192 | 85371098 | DE |  | 08-ABN Feldverteiler
ABNRM207M03 | Feldverteiler AP FB2 BH7 Mediatür | 84TE REG 84TE Media LexCom T:160mm | ST | 1 | 8 | 1977.7 | 2026-11-01 | 4015153842915 | 640 |  |  |  |  | Aktuell |  | 173 | 560 | 1130 | 20.33 | 0.10947 | 1.2 | 0.8 | 1.27 | 162.64 | 1.2192 | 85371098 | DE |  | 08-ABN Feldverteiler
ABNRM207R01 | Feldverteiler AP FB2 BH7 Volltür 168TE REG | T:160mm | ST | 1 | 8 | 1067.4 | 2026-11-01 | 4015153823433 | 615 |  |  |  |  | Aktuell |  | 170 | 560 | 1130 | 22.3 | 0.10758 | 1.2 | 0.8 | 1.27 | 178.4 | 1.2192 | 85381000 | DE |  | 08-ABN Feldverteiler
ABNRM303 | Feldverteiler AP Leer FB3 BH3 Volltür | für 108TE REG T:160mm | ST | 1 | 8 | 835.4 | 2026-11-01 | 4015153823440 | 615 |  |  |  |  | Aktuell |  | 170 | 810 | 530 | 12.3 | 0.072981 | 1.2 | 0.8 | 0.96 | 98.4 | 0.9216 | 85381000 | DE |  | 08-ABN Feldverteiler
ABNRM303L01 | Feldverteiler AP Leer FB3 BH3 Lüftungstür | für 108TE REG T:160mm | ST | 1 | 8 | 1001 | 2026-11-01 | 4015153823457 | 615 |  |  |  |  | Aktuell |  | 170 | 810 | 530 | 12.2 | 0.072981 | 1.2 | 0.8 | 0.96 | 97.6 | 0.9216 | 85381000 | DE |  | 08-ABN Feldverteiler
ABNRM303L02 | Feldverteiler AP Leer FB3 BH3 Mediatür | für 108TE REG T:160mm | ST | 1 | 8 | 1055 | 2026-11-01 | 4015153823464 | 615 |  |  |  |  | Aktuell |  | 170 | 810 | 530 | 11.75 | 0.072981 | 1.2 | 0.8 | 0.96 | 94 | 0.9216 | 85381000 | DE |  | 08-ABN Feldverteiler
ABNRM303R01 | Feldverteiler AP FB3 BH3 Volltür 108TE REG | T:160mm | ST | 1 | 8 | 1359.3 | 2026-11-01 | 4015153823471 | 615 |  |  |  |  | Aktuell |  | 170 | 810 | 530 | 15.3 | 0.072981 | 1.2 | 0.8 | 0.96 | 122.4 | 0.9216 | 85381000 | DE |  | 08-ABN Feldverteiler
ABNRM304 | Feldverteiler AP Leer FB3 BH4 Volltür | für 144TE REG T:160mm | ST | 1 | 7 | 732 | 2026-11-01 | 4015153823488 | 615 |  |  |  |  | Aktuell |  | 170 | 810 | 680 | 14.9 | 0.093636 | 1.2 | 0.8 | 0.96 | 104.3 | 0.9216 | 85381000 | DE |  | 08-ABN Feldverteiler
ABNRM304L01 | Feldverteiler AP Leer FB3 BH4 Lüftungstür | für 144TE REG T:160mm | ST | 1 | 7 | 1013.9 | 2026-11-01 | 4015153823495 | 615 |  |  |  |  | Aktuell |  | 170 | 810 | 680 | 14.8 | 0.093636 | 1.2 | 0.8 | 0.96 | 103.6 | 0.9216 | 85381000 | DE |  | 08-ABN Feldverteiler
ABNRM304L02 | Feldverteiler AP Leer FB3 BH4 Mediatür | für 144TE REG T:160mm | ST | 1 | 7 | 1160.8 | 2026-11-01 | 4015153823501 | 615 |  |  |  |  | Aktuell |  | 170 | 810 | 680 | 14 | 0.093636 | 1.2 | 0.8 | 0.96 | 98 | 0.9216 | 85381000 | DE |  | 08-ABN Feldverteiler
ABNRM304R01 | Feldverteiler AP FB3 BH4 Volltür 144TE REG | T:160mm | ST | 1 | 7 | 1405.2 | 2026-11-01 | 4015153823525 | 615 |  |  |  |  | Aktuell |  | 170 | 810 | 680 | 19.3 | 0.093636 | 1.2 | 0.8 | 0.96 | 135.1 | 0.9216 | 85381000 | DE |  | 08-ABN Feldverteiler
ABNRM305 | Feldverteiler AP Leer FB3 BH5 Volltür | für 180TE REG T:160mm | ST | 1 | 4 | 857.3 | 2026-11-01 | 4015153823549 | 615 |  |  |  |  | Aktuell |  | 170 | 810 | 830 | 17.5 | 0.11429 | 1.2 | 0.8 | 0.96 | 70 | 0.9216 | 85381000 | DE |  | 08-ABN Feldverteiler
ABNRM305K02 | Feldverteiler AP FB3 BH5 Volltür 108TE REG | 72TE Klemmen T:160mm | ST | 1 | 4 | 1536.8 | 2026-11-01 | 4015153823532 | 615 |  |  |  |  | Aktuell |  | 170 | 810 | 830 | 23.11 | 0.11429 | 1.2 | 0.8 | 0.96 | 92.44 | 0.9216 | 85381000 | DE |  | 08-ABN Feldverteiler
ABNRM305L01 | Feldverteiler AP Leer FB3 BH5 Lüftungstür | für 180TE REG T:160mm | ST | 1 | 4 | 1031.2 | 2026-11-01 | 4015153823556 | 615 |  |  |  |  | Aktuell |  | 170 | 810 | 830 | 16.6 | 0.11429 | 1.2 | 0.8 | 0.96 | 66.4 | 0.9216 | 85381000 | DE |  | 08-ABN Feldverteiler
ABNRM305L02 | Feldverteiler AP Leer FB3 BH5 Mediatür | für 180TE REG T:160mm | ST | 1 | 4 | 1172.3 | 2026-11-01 | 4015153823563 | 615 |  |  |  |  | Aktuell |  | 170 | 810 | 830 | 15.6 | 0.11429 | 1.2 | 0.8 | 0.96 | 62.4 | 0.9216 | 85381000 | DE |  | 08-ABN Feldverteiler
ABNRM305R01 | Feldverteiler AP FB3 BH5 Volltür 180TE REG | T:160mm | ST | 1 | 4 | 1458.9 | 2026-11-01 | 4015153823570 | 615 |  |  |  |  | Aktuell |  | 170 | 810 | 830 | 23.3 | 0.11429 | 1.2 | 0.8 | 0.96 | 93.2 | 0.9216 | 85381000 | DE |  | 08-ABN Feldverteiler
ABNRM306 | Feldverteiler AP Leer FB3 BH6 Volltür | für 216TE REG T:160mm | ST | 1 | 4 | 1028.8 | 2026-11-01 | 4015153823594 | 615 |  |  |  |  | Aktuell |  | 170 | 810 | 980 | 19.9 | 0.13495 | 1.2 | 0.8 | 0.96 | 79.6 | 0.9216 | 85381000 | DE |  | 08-ABN Feldverteiler
ABNRM306K02 | Feldverteiler AP FB3 BH6 Volltür 144TE REG | 72TE Klemmen T:160mm | ST | 1 | 4 | 1640.6 | 2026-11-01 | 4015153823587 | 615 |  |  |  |  | Aktuell |  | 170 | 810 | 980 | 26.1 | 0.13495 | 1.2 | 0.8 | 0.96 | 104.4 | 0.9216 | 85381000 | DE |  | 08-ABN Feldverteiler
ABNRM306L01 | Feldverteiler AP Leer FB3 BH6 Lüftungstür | für 216TE REG T:160mm | ST | 1 | 4 | 1074.2 | 2026-11-01 | 4015153823600 | 615 |  |  |  |  | Aktuell |  | 170 | 810 | 980 | 20.12 | 0.13495 | 1.2 | 0.8 | 0.96 | 80.48 | 0.9216 | 85381000 | DE |  | 08-ABN Feldverteiler
ABNRM306L02 | Feldverteiler AP Leer FB3 BH6 Mediatür | für 216TE REG T:160mm | ST | 1 | 4 | 1286.2 | 2026-11-01 | 4015153823617 | 615 |  |  |  |  | Aktuell |  | 170 | 810 | 980 | 18.47 | 0.13495 | 1.2 | 0.8 | 0.96 | 73.88 | 0.9216 | 85381000 | DE |  | 08-ABN Feldverteiler
ABNRM306R01 | Feldverteiler AP FB3 BH6 Volltür 216TE REG | T:160mm | ST | 1 | 4 | 1347.2 | 2026-11-01 | 4015153823624 | 615 |  |  |  |  | Aktuell |  | 170 | 810 | 980 | 27 | 0.13495 | 1.2 | 0.8 | 0.96 | 108 | 0.9216 | 85381000 | DE |  | 08-ABN Feldverteiler
ABNRM307 | Feldverteiler AP Leer FB3 BH7 Volltür | für 252TE REG T:160mm | ST | 1 | 4 | 1045.7 | 2026-11-01 | 4015153823648 | 615 |  |  |  |  | Aktuell |  | 170 | 810 | 1130 | 22.6 | 0.1556 | 1.2 | 0.8 | 0.96 | 90.4 | 0.9216 | 85381000 | DE |  | 08-ABN Feldverteiler
ABNRM307K02 | Feldverteiler AP FB3 BH7 Volltür 180TE REG | 72TE Klemmen T:160mm | ST | 1 | 4 | 1448.1 | 2026-11-01 | 4015153823631 | 615 |  |  |  |  | Aktuell |  | 170 | 810 | 1130 | 30 | 0.1556 | 1.2 | 0.8 | 0.96 | 120 | 0.9216 | 85381000 | DE |  | 08-ABN Feldverteiler
ABNRM307L01 | Feldverteiler AP Leer FB3 BH7 Lüftungstür | für 252TE REG T:160mm | ST | 1 | 4 | 1086.6 | 2026-11-01 | 4015153823655 | 615 |  |  |  |  | Aktuell |  | 170 | 810 | 1130 | 23 | 0.1556 | 1.2 | 0.8 | 0.96 | 92 | 0.9216 | 85381000 | DE |  | 08-ABN Feldverteiler
ABNRM307L02 | Feldverteiler AP Leer FB3 BH7 Mediatür | für 252TE REG T:160mm | ST | 1 | 4 | 1311.8 | 2026-11-01 | 4015153823662 | 615 |  |  |  |  | Aktuell |  | 170 | 810 | 1130 | 21 | 0.1556 | 1.2 | 0.8 | 0.96 | 84 | 0.9216 | 85381000 | DE |  | 08-ABN Feldverteiler
ABNRM307R01 | Feldverteiler AP FB3 BH7 Volltür 252TE REG | T:160mm | ST | 1 | 4 | 1763.2 | 2026-11-01 | 4015153823679 | 615 |  |  |  |  | Aktuell |  | 170 | 810 | 1130 | 30.1 | 0.1556 | 1.2 | 0.8 | 0.96 | 120.4 | 0.9216 | 85381000 | DE |  | 08-ABN Feldverteiler
ABNRM403 | Feldverteiler AP Leer FB4 BH3 Volltür | für 144TE REG T:160mm | ST | 1 | 8 | 1050.5 | 2026-11-01 | 4015153823686 | 615 |  |  |  |  | Aktuell |  | 170 | 1060 | 530 | 14 | 0.095506 | 1.2 | 0.8 | 1.21 | 112 | 1.1616 | 85381000 | DE |  | 08-ABN Feldverteiler
ABNRM403L01 | Feldverteiler AP Leer FB4 BH3 Lüftungstür | für 144TE REG T:160mm | ST | 1 | 8 | 1093.1 | 2026-11-01 | 4015153823693 | 615 |  |  |  |  | Aktuell |  | 170 | 1060 | 530 | 15.2 | 0.095506 | 1.2 | 0.8 | 1.21 | 121.6 | 1.1616 | 85381000 | DE |  | 08-ABN Feldverteiler
ABNRM403L02 | Feldverteiler AP Leer FB4 BH3 Mediatür | für 144TE REG T:160mm | ST | 1 | 8 | 1316.6 | 2026-11-01 | 4015153823709 | 615 |  |  |  |  | Aktuell |  | 170 | 1060 | 530 | 14.4 | 0.095506 | 1.2 | 0.8 | 1.21 | 115.2 | 1.1616 | 85381000 | DE |  | 08-ABN Feldverteiler
ABNRM403R01 | Feldverteiler AP FB4 BH3 Volltür 144TE REG | T:160mm | ST | 1 | 8 | 1676.8 | 2026-11-01 | 4015153823716 | 615 |  |  |  |  | Aktuell |  | 170 | 1060 | 530 | 19.4 | 0.095506 | 1.2 | 0.8 | 1.21 | 155.2 | 1.1616 | 85381000 | DE |  | 08-ABN Feldverteiler
ABNRM404 | Feldverteiler AP Leer FB4 BH4 Volltür | für 192TE REG T:160mm | ST | 1 | 7 | 1069.4 | 2026-11-01 | 4015153823723 | 615 |  |  |  |  | Aktuell |  | 170 | 1060 | 680 | 18.14 | 0.12254 | 1.2 | 0.8 | 1.21 | 126.98 | 1.1616 | 85381000 | DE |  | 08-ABN Feldverteiler
ABNRM404L01 | Feldverteiler AP Leer FB4 BH4 Lüftungstür | für 192TE REG T:160mm | ST | 1 | 7 | 1111.9 | 2026-11-01 | 4015153823730 | 615 |  |  |  |  | Aktuell |  | 170 | 1060 | 680 | 18.3 | 0.12254 | 1.2 | 0.8 | 1.21 | 128.1 | 1.1616 | 85381000 | DE |  | 08-ABN Feldverteiler
ABNRM404L02 | Feldverteiler AP Leer FB4 BH4 Mediatür | für 192TE REG T:160mm | ST | 1 | 7 | 1409.5 | 2026-11-01 | 4015153823747 | 615 |  |  |  |  | Aktuell |  | 170 | 1060 | 680 | 17.1 | 0.12254 | 1.2 | 0.8 | 1.21 | 119.7 | 1.1616 | 85381000 | DE |  | 08-ABN Feldverteiler
ABNRM404R01 | Feldverteiler AP FB4 BH4 Volltür 192TE REG | T:160mm | ST | 1 | 7 | 1640.6 | 2026-11-01 | 4015153823754 | 615 |  |  |  |  | Aktuell |  | 170 | 1060 | 680 | 23.4 | 0.12254 | 1.2 | 0.8 | 1.21 | 163.8 | 1.1616 | 85381000 | DE |  | 08-ABN Feldverteiler
ABNRM405 | Feldverteiler AP Leer FB4 BH5 Volltür | für 240TE REG T:160mm | ST | 1 | 4 | 1088.1 | 2026-11-01 | 4015153823778 | 615 |  |  |  |  | Aktuell |  | 170 | 1060 | 830 | 21.3 | 0.14957 | 1.2 | 0.8 | 0.98 | 85.2 | 0.9408 | 85381000 | DE |  | 08-ABN Feldverteiler
ABNRM405K02 | Feldverteiler AP FB4 BH5 Volltür 144TE REG | 96TE Klemmen T:160mm | ST | 1 | 4 | 2013 | 2026-11-01 | 4015153823761 | 615 |  |  |  |  | Aktuell |  | 170 | 1060 | 830 | 28 | 0.14957 | 1.2 | 0.8 | 0.98 | 112 | 0.9408 | 85381000 | DE |  | 08-ABN Feldverteiler
ABNRM405L01 | Feldverteiler AP Leer FB4 BH5 Lüftungstür | für 240TE REG T:160mm | ST | 1 | 4 | 1138.3 | 2026-11-01 | 4015153823785 | 615 |  |  |  |  | Aktuell |  | 170 | 1060 | 830 | 21.4 | 0.14957 | 1.2 | 0.8 | 0.98 | 85.6 | 0.9408 | 85381000 | DE |  | 08-ABN Feldverteiler
ABNRM405L02 | Feldverteiler AP Leer FB4 BH5 Mediatür | für 240TE REG T:160mm | ST | 1 | 4 | 1354.4 | 2026-11-01 | 4015153823792 | 615 |  |  |  |  | Aktuell |  | 170 | 1060 | 830 | 19.9 | 0.14957 | 1.2 | 0.8 | 0.98 | 79.6 | 0.9408 | 85381000 | DE |  | 08-ABN Feldverteiler
ABNRM405R01 | Feldverteiler AP FB4 BH5 Volltür 240TE REG | T:160mm | ST | 1 | 4 | 2004.8 | 2026-11-01 | 4015153823808 | 615 |  |  |  |  | Aktuell |  | 170 | 1060 | 830 | 28.7 | 0.14957 | 1.2 | 0.8 | 0.98 | 114.8 | 0.9408 | 85381000 | DE |  | 08-ABN Feldverteiler
ABNRM406 | Feldverteiler AP Leer FB4 BH6 Volltür | für 288TE REG T:160mm | ST | 1 | 4 | 1186.2 | 2026-11-01 | 4015153823822 | 615 |  |  |  |  | Aktuell |  | 170 | 1060 | 980 | 25 | 0.1766 | 1.2 | 0.8 | 1.13 | 100 | 1.0848 | 85381000 | DE |  | 08-ABN Feldverteiler
ABNRM406K02 | Feldverteiler AP FB4 BH6 Volltür 192TE REG | 96TE Klemmen T:160mm | ST | 1 | 4 | 1975.8 | 2026-11-01 | 4015153823815 | 615 |  |  |  |  | Aktuell |  | 170 | 1060 | 980 | 32.8 | 0.1766 | 1.2 | 0.8 | 1.13 | 131.2 | 1.0848 | 85381000 | DE |  | 08-ABN Feldverteiler
ABNRM406L01 | Feldverteiler AP Leer FB4 BH6 Lüftungstür | für 288TE REG T:160mm | ST | 1 | 4 | 1299.6 | 2026-11-01 | 4015153823839 | 615 |  |  |  |  | Aktuell |  | 170 | 1060 | 980 | 25.3 | 0.1766 | 1.2 | 0.8 | 1.13 | 101.2 | 1.0848 | 85381000 | DE |  | 08-ABN Feldverteiler
ABNRM406L02 | Feldverteiler AP Leer FB4 BH6 Mediatür | für 288TE REG T:160mm | ST | 1 | 4 | 1369 | 2026-11-01 | 4015153823846 | 615 |  |  |  |  | Aktuell |  | 170 | 1060 | 980 | 22.6 | 0.1766 | 1.2 | 0.8 | 1.13 | 90.4 | 1.0848 | 85381000 | DE |  | 08-ABN Feldverteiler
ABNRM406R01 | Feldverteiler AP FB4 BH6 Volltür 288TE REG | T:160mm | ST | 1 | 4 | 1986.2 | 2026-11-01 | 4015153823853 | 615 |  |  |  |  | Aktuell |  | 170 | 1060 | 980 | 34.4 | 0.1766 | 1.2 | 0.8 | 1.13 | 137.6 | 1.0848 | 85381000 | DE |  | 08-ABN Feldverteiler
ABNRM407 | Feldverteiler AP Leer FB4 BH7 Volltür | für 336TE REG T:160mm | ST | 1 | 4 | 1283.6 | 2026-11-01 | 4015153823877 | 615 |  |  |  |  | Aktuell |  | 170 | 1060 | 1130 | 28 | 0.20363 | 1.2 | 0.8 | 1.21 | 112 | 1.1616 | 85381000 | DE |  | 08-ABN Feldverteiler
ABNRM407K02 | Feldverteiler AP FB4 BH7 Volltür 240TE REG | 96TE Klemmen T:160mm | ST | 1 | 4 | 1907 | 2026-11-01 | 4015153823860 | 615 |  |  |  |  | Aktuell |  | 170 | 1060 | 1130 | 36.8 | 0.20363 | 1.2 | 0.8 | 1.21 | 147.2 | 1.1616 | 85381000 | DE |  | 08-ABN Feldverteiler
ABNRM407L01 | Feldverteiler AP Leer FB4 BH7 Lüftungstür | für 336TE REG T:160mm | ST | 1 | 4 | 1332.4 | 2026-11-01 | 4015153823884 | 615 |  |  |  |  | Aktuell |  | 170 | 1060 | 1130 | 28.6 | 0.20363 | 1.2 | 0.8 | 1.21 | 114.4 | 1.1616 | 85381000 | DE |  | 08-ABN Feldverteiler
ABNRM407L02 | Feldverteiler AP Leer FB4 BH7 Mediatür | für 336TE REG T:160mm | ST | 1 | 4 | 1551.4 | 2026-11-01 | 4015153823891 | 615 |  |  |  |  | Aktuell |  | 170 | 1060 | 1130 | 25.3 | 0.20363 | 1.2 | 0.8 | 1.21 | 101.2 | 1.1616 | 85381000 | DE |  | 08-ABN Feldverteiler
ABNRM407R01 | Feldverteiler AP FB4 BH7 Volltür 336TE REG | T:160mm | ST | 1 | 4 | 1913.3 | 2026-11-01 | 4015153823907 | 615 |  |  |  |  | Aktuell |  | 170 | 1060 | 1130 | 38.3 | 0.20363 | 1.2 | 0.8 | 1.21 | 153.2 | 1.1616 | 85381000 | DE |  | 08-ABN Feldverteiler
ABNRP103 | Wandgehäuse schutzisoliert IP54 | BxHxT: 300x500x210mm | ST | 1 | 18 | 965.4 | 2026-11-01 | 4015153821002 | 400 |  |  |  |  | Aktuell |  | 220 | 310 | 530 | 6.55 | 0.036146 | 1.2 | 0.8 | 1.08 | 117.9 | 1.0368 | 85381000 | DE |  | 01-ABN Zählerschränke
ABNRP106 | Wandgehäuse schutzisoliert IP54 | BxHxT: 300x950x210mm | ST | 1 | 9 | 979.3 | 2026-11-01 | 4015153821019 | 400 |  |  |  |  | Aktuell |  | 220 | 310 | 980 | 10.601 | 0.066836 | 1.2 | 0.8 | 1.08 | 95.409 | 1.0368 | 85381000 | DE |  | 01-ABN Zählerschränke
ABNRP107 | Wandgehäuse schutzisoliert IP54 | BxHxT: 300x1100x210mm | ST | 1 | 9 | 806 | 2026-11-01 | 4015153821026 | 400 |  |  |  |  | Aktuell |  | 220 | 310 | 1130 | 12.141 | 0.077066 | 1.2 | 0.8 | 1.08 | 109.269 | 1.0368 | 85381000 | DE |  | 01-ABN Zählerschränke
ABNRP107S01 | Vorsicherungsgehäuse, mit SaS 5-polig, 1xNSX160A | BxHxT: 550x1100x210mm | ST | 1 | 9 | 4009.1 | 2026-11-01 | 4015153823914 | 115 |  |  |  |  | Aktuell |  | 220 | 310 | 1130 | 22.36 | 0.077066 | 1.2 | 0.8 | 1.08 | 201.24 | 1.0368 | 85371098 | DE |  | 01-ABN Zählerschränke
ABNRP109 | Wandgehäuse schutzisoliert IP54 | BxHxT: 300x1400x210mm | ST | 1 | 9 | 875.7 | 2026-11-01 | 4015153821033 | 400 |  |  |  |  | Aktuell |  | 220 | 310 | 1430 | 14.763 | 0.097526 | 1.47 | 0.8 | 1.08 | 132.867 | 1.2701 | 85381000 | DE |  | 01-ABN Zählerschränke
ABNRP203 | Wandgehäuse schutzisoliert IP54 | BxHxT: 550x500x210mm | ST | 1 | 12 | 673.7 | 2026-11-01 | 4015153821040 | 400 |  |  |  |  | Aktuell |  | 220 | 560 | 530 | 11.389 | 0.065296 | 1.2 | 0.8 | 1.27 | 136.668 | 1.2192 | 85381000 | DE |  | 01-ABN Zählerschränke
ABNRP203S01 | Vorsicherungsgehäuse, mit SaS 5-polig, 1xNSX160A | BxHxT: 550x500x210mm | ST | 1 | 12 | 4191.7 | 2026-11-01 | 4015153823921 | 115 |  |  |  |  | Aktuell |  | 220 | 560 | 530 | 18.78 | 0.065296 | 1.2 | 0.8 | 1.27 | 225.36 | 1.2192 | 85371098 | DE |  | 01-ABN Zählerschränke
ABNRP206 | Wandgehäuse schutzisoliert IP54 | BxHxT: 550x950x210mm | ST | 1 | 7 | 1239 | 2026-11-01 | 4015153821057 | 400 |  |  |  |  | Aktuell |  | 220 | 560 | 980 | 16.167 | 0.12074 | 1.2 | 0.8 | 1.13 | 113.169 | 1.0848 | 85381000 | DE |  | 01-ABN Zählerschränke
ABNRP207 | Wandgehäuse schutzisoliert IP54 | BxHxT: 550x1100x210mm | ST | 1 | 6 | 940 | 2026-11-01 | 4015153821064 | 400 |  |  |  |  | Aktuell |  | 220 | 560 | 1130 | 17.85 | 0.13922 | 1.2 | 0.8 | 1.27 | 107.1 | 1.2192 | 85381000 | DE |  | 01-ABN Zählerschränke
ABNRP207Z0331 | Zählerschrank 1Z 1R SHS 40A 16mm² SaS ZSK LUX | IP54 5pol BxHxT: 550x1100x210mm | ST | 1 | 6 | 2243.4 | 2026-11-01 | 4015153823938 | 115 |  |  |  |  | Aktuell |  | 220 | 560 | 1130 | 31.75 | 0.13922 | 1.2 | 0.8 | 1.27 | 190.5 | 1.2192 | 85371098 | DE |  | 01-ABN Zählerschränke
ABNRP209 | Wandgehäuse schutzisoliert IP54 | BxHxT: 550x1400x210mm | ST | 1 | 6 | 1197.4 | 2026-11-01 | 4015153821071 | 400 |  |  |  |  | Aktuell |  | 220 | 560 | 1430 | 21.978 | 0.17618 | 1.47 | 0.8 | 1.27 | 131.868 | 1.4935 | 85381000 | DE |  | 01-ABN Zählerschränke
ABNRP209S02 | Vors.Gehäuse 2xNH00-TR.Leiste 4xNH00 erw. | HutS für Üss 5pol BxHxT: 550x1400x210mm | ST | 1 | 6 | 5698.8 | 2026-11-01 | 4015153823945 | 115 |  |  |  |  | Aktuell |  | 1410 | 510 | 220 | 41.255 | 0.1582 | 1.47 | 0.8 | 1.27 | 247.53 | 1.4935 | 85371098 | DE |  | 01-ABN Zählerschränke
ABNRP303 | Wandgehäuse schutzisoliert IP54 | BxHxT: 800x500x210mm | ST | 1 | 6 | 944.4 | 2026-11-01 | 4015153821088 | 400 |  |  |  |  | Aktuell |  | 220 | 810 | 530 | 15.3 | 0.094446 | 1.2 | 0.8 | 0.96 | 91.8 | 0.9216 | 85381000 | DE |  | 01-ABN Zählerschränke
ABNRP306 | Wandgehäuse schutzisoliert IP54 | BxHxT: 800x950x210mm | ST | 1 | 3 | 1660.3 | 2026-11-01 | 4015153821095 | 400 |  |  |  |  | Aktuell |  | 220 | 810 | 980 | 21.37 | 0.17464 | 1.2 | 0.8 | 0.96 | 64.11 | 0.9216 | 85381000 | DE |  | 01-ABN Zählerschränke
ABNRP307 | Wandgehäuse schutzisoliert IP54 | BxHxT: 800x1100x210mm | ST | 1 | 3 | 1318.1 | 2026-11-01 | 4015153821101 | 400 |  |  |  |  | Aktuell |  | 220 | 810 | 1130 | 23.998 | 0.20137 | 1.2 | 0.8 | 0.96 | 71.994 | 0.9216 | 85381000 | DE |  | 01-ABN Zählerschränke
ABNRP307Z0231 | Zählerschrank 1Z 1R 1V SHS 40A 16mm² SaS ZSK LUX | IP54 5pol BxHxT: 800x1100x210mm | ST | 1 | 3 | 1945.3 | 2026-11-01 | 4015153823952 | 115 |  |  |  |  | Aktuell |  | 220 | 810 | 1130 | 41.21 | 0.20137 | 1.2 | 0.8 | 0.96 | 123.63 | 0.9216 | 85371098 | DE |  | 01-ABN Zählerschränke
ABNRP309 | Wandgehäuse schutzisoliert IP54 | BxHxT: 800x1400x210mm | ST | 1 | 3 | 1427.9 | 2026-11-01 | 4015153821118 | 400 |  |  |  |  | Aktuell |  | 220 | 810 | 1430 | 29.251 | 0.25483 | 1.47 | 0.8 | 0.96 | 87.753 | 1.129 | 85381000 | DE |  | 01-ABN Zählerschränke
ABNRP309S03 | Vors.Gehäuse 2xNH00-TR.Leiste 7xNH00 erw. | HutS für Üss 5pol BxHxT: 800x1400x210mm | ST | 1 | 3 | 11913.8 | 2026-11-01 | 4015153823976 | 115 |  |  |  |  | Aktuell |  | 220 | 810 | 1430 | 56.35 | 0.25483 | 1.47 | 0.8 | 0.96 | 169.05 | 1.129 | 85371098 | DE |  | 01-ABN Zählerschränke
ABNRP403 | Wandgehäuse schutzisoliert IP54 | BxHxT: 1050x500x210mm | ST | 1 | 6 | 1044.4 | 2026-11-01 | 4015153821194 | 400 |  |  |  |  | Aktuell |  | 220 | 1060 | 530 | 19.1 | 0.1236 | 1.2 | 0.8 | 1.21 | 114.6 | 1.1616 | 85381000 | DE |  | 01-ABN Zählerschränke
ABNRP406 | Wandgehäuse schutzisoliert IP54 | BxHxT: 1050x950x210mm | ST | 1 | 3 | 2096.3 | 2026-11-01 | 4015153821125 | 400 |  |  |  |  | Aktuell |  | 220 | 1060 | 980 | 26.954 | 0.22854 | 1.2 | 0.8 | 1.21 | 80.862 | 1.1616 | 85381000 | DE |  | 01-ABN Zählerschränke
ABNRP407 | Wandgehäuse schutzisoliert IP54 | BxHxT: 1050x1100x210mm | ST | 1 | 3 | 1624.8 | 2026-11-01 | 4015153821132 | 400 |  |  |  |  | Aktuell |  | 220 | 1060 | 1130 | 30.226 | 0.26352 | 1.2 | 0.8 | 1.21 | 90.678 | 1.1616 | 85381000 | DE |  | 01-ABN Zählerschränke
ABNRP409 | Wandgehäuse schutzisoliert IP54 | BxHxT: 1050x1400x210mm | ST | 1 | 3 | 1660.1 | 2026-11-01 | 4015153821149 | 400 |  |  |  |  | Aktuell |  | 220 | 1060 | 1430 | 36.767 | 0.33348 | 1.47 | 0.8 | 1.21 | 110.301 | 1.423 | 85381000 | DE |  | 01-ABN Zählerschränke
ABNRP503 | Wandgehäuse schutzisoliert IP54 | BxHxT: 1300x500x210mm | ST | 1 | 6 | 1277.3 | 2026-11-01 | 4015153821156 | 400 |  |  |  |  | Aktuell |  | 220 | 1310 | 530 | 18.859 | 0.15275 | 1.2 | 0.8 | 1.46 | 113.154 | 1.4016 | 85381000 | DE |  | 01-ABN Zählerschränke
ABNRP506 | Wandgehäuse schutzisoliert IP54 | BxHxT: 1300x950x210mm | ST | 1 | 3 | 2493.3 | 2026-11-01 | 4015153821163 | 400 |  |  |  |  | Aktuell |  | 220 | 1310 | 980 | 32.268 | 0.28244 | 1.2 | 0.8 | 1.46 | 96.804 | 1.4016 | 85381000 | DE |  | 01-ABN Zählerschränke
ABNRP507 | Wandgehäuse schutzisoliert IP54 | BxHxT: 1300x1100x210mm | ST | 1 | 3 | 1976.3 | 2026-11-01 | 4015153821170 | 400 |  |  |  |  | Aktuell |  | 220 | 1310 | 1130 | 36.198 | 0.32567 | 1.47 | 0.8 | 1.46 | 108.594 | 1.717 | 85381000 | DE |  | 01-ABN Zählerschränke
ABNRP509 | Wandgehäuse schutzisoliert IP54 | BxHxT: 1300x1400x210mm | ST | 1 | 3 | 1949.2 | 2026-11-01 | 4015153821187 | 400 |  |  |  |  | Aktuell |  | 220 | 1310 | 1430 | 44.055 | 0.41213 | 1.47 | 0.8 | 1.46 | 132.165 | 1.717 | 85381000 | DE |  | 01-ABN Zählerschränke
ABNRS103 | Wandgehäuse schutzisoliert IP44 | BxHxT: 300x500x210mm | ST | 1 | 18 | 964.8 | 2026-11-01 | 4015153820364 | 400 |  |  |  |  | Aktuell |  | 220 | 310 | 530 | 6.791 | 0.036146 | 1.2 | 0.8 | 1.08 | 122.238 | 1.0368 | 85381000 | DE |  | 01-ABN Zählerschränke
ABNRS104 | Wandgehäuse schutzisoliert IP44 | BxHxT: 300x650x210mm | ST | 1 | 15 | 888.4 | 2026-11-01 | 4015153820371 | 400 |  |  |  |  | Aktuell |  | 220 | 310 | 680 | 8.733 | 0.046376 | 1.2 | 0.8 | 1.08 | 130.995 | 1.0368 | 85381000 | DE |  | 01-ABN Zählerschränke
ABNRS105 | Wandgehäuse schutzisoliert IP44 | BxHxT: 300x800x210mm | ST | 1 | 9 | 816.3 | 2026-11-01 | 4015153820388 | 400 |  |  |  |  | Aktuell |  | 220 | 310 | 830 | 10.006 | 0.056606 | 1.2 | 0.8 | 1.08 | 90.054 | 1.0368 | 85381000 | DE |  | 01-ABN Zählerschränke
ABNRS105K02 | Wandgehäuse 105 schutzisoliert IP44 | bestückt mit 3RE REG / 2RE Klemmen | ST | 1 | 9 | 928.8 | 2026-11-01 | 4015153823990 | 410 |  |  |  |  | Aktuell |  | 220 | 310 | 830 | 11.87 | 0.056606 | 1.2 | 0.8 | 1.08 | 106.83 | 1.0368 | 85371098 | DE |  | 09-ABN Verteilertechnik
ABNRS106 | Wandgehäuse schutzisoliert IP44 | BxHxT: 300x950x210mm | ST | 1 | 9 | 830 | 2026-11-01 | 4015153820395 | 400 |  |  |  |  | Aktuell |  | 220 | 310 | 980 | 11.448 | 0.066836 | 1.2 | 0.8 | 1.08 | 103.032 | 1.0368 | 85381000 | DE |  | 01-ABN Zählerschränke
ABNRS106K02 | Wandgehäuse 106 schutzisoliert IP44 | bestückt mit 4RE REG / 2RE Klemmen | ST | 1 | 9 | 1008.9 | 2026-11-01 | 4015153824003 | 410 |  |  |  |  | Aktuell |  | 220 | 310 | 980 | 13.93 | 0.066836 | 1.2 | 0.8 | 1.08 | 125.37 | 1.0368 | 85371098 | DE |  | 09-ABN Verteilertechnik
ABNRS107 | Wandgehäuse schutzisoliert IP44 | BxHxT: 300x1100x210mm | ST | 1 | 9 | 594.6 | 2026-11-01 | 4015153820401 | 400 |  |  |  |  | Aktuell |  | 220 | 310 | 1130 | 12.87 | 0.077066 | 1.2 | 0.8 | 1.08 | 115.83 | 1.0368 | 85381000 | DE |  | 01-ABN Zählerschränke
ABNRS107E0411 | Komplett-Schrank EFH/eHZ BB; HutS | ZÄTA DS o.SH 5-polig OKK In=35A | ST | 1 | 9 | 1615.5 | 2026-11-01 | 4015153824010 | 125 |  |  |  |  | Aktuell |  | 220 | 310 | 1130 | 17.345 | 0.077066 | 1.2 | 0.8 | 1.08 | 156.105 | 1.0368 | 85371098 | DE |  | 01-ABN Zählerschränke
ABNRS107K02 | Wandgehäuse 107 schutzisoliert IP44 | bestückt mit 5RE REG / 2RE Klemmen | ST | 1 | 9 | 977.9 | 2026-11-01 | 4015153824027 | 410 |  |  |  |  | Aktuell |  | 220 | 310 | 1130 | 15.75 | 0.077066 | 1.2 | 0.8 | 1.08 | 141.75 | 1.0368 | 85371098 | DE |  | 09-ABN Verteilertechnik
ABNRS108 | Wandgehäuse schutzisoliert IP44 | BxHxT: 300x1250x210mm | ST | 1 | 9 | 1168.1 | 2026-11-01 | 4015153820418 | 400 |  |  |  |  | Aktuell |  | 220 | 310 | 1280 | 14.323 | 0.087296 | 1.47 | 0.8 | 1.08 | 128.907 | 1.2701 | 85381000 | DE |  | 01-ABN Zählerschränke
ABNRS108K03 | Wandgehäuse 108 schutzisoliert IP44 | bestückt mit 5RE REG / 3RE Klemmen | ST | 1 | 9 | 1338.9 | 2026-11-01 | 4015153824034 | 410 |  |  |  |  | Aktuell |  | 220 | 310 | 1280 | 17.71 | 0.087296 | 1.47 | 0.8 | 1.08 | 159.39 | 1.2701 | 85371098 | DE |  | 09-ABN Verteilertechnik
ABNRS109 | Wandgehäuse schutzisoliert IP44 | BxHxT: 300x1400x210mm | ST | 1 | 9 | 670.8 | 2026-11-01 | 4015153820425 | 400 |  |  |  |  | Aktuell |  | 220 | 310 | 1430 | 15.775 | 0.097526 | 1.47 | 0.8 | 1.08 | 141.975 | 1.2701 | 85381000 | DE |  | 01-ABN Zählerschränke
ABNRS109K03 | Wandgehäuse 109 schutzisoliert IP44 | bestückt mit 6RE REG / 3RE Klemmen | ST | 1 | 9 | 1183.2 | 2026-11-01 | 4015153824041 | 410 |  |  |  |  | Aktuell |  | 220 | 310 | 1430 | 19.6 | 0.097526 | 1.47 | 0.8 | 1.08 | 176.4 | 1.2701 | 85371098 | DE |  | 09-ABN Verteilertechnik
ABNRS109L04 | Wandgehäuse schutzisoliert IP30, ohne Tür | BxHxT: 300x1400x210mm | ST | 1 | 9 | 978.3 | 2026-11-01 | 4015153827127 | 400 |  |  |  |  | Aktuell |  | 220 | 310 | 1430 | 12.475 | 0.097526 | 1.47 | 0.8 | 1.08 | 112.275 | 1.2701 | 85381000 | DE |  | 09-ABN Verteilertechnik
ABNRS112 | Standgehäuse schutzisoliert IP44 | BxHxT: 300x1980x210mm | ST | 1 | 10 | 2838.7 | 2026-11-01 | 4015153821200 | 400 |  |  |  |  | Aktuell |  | 230 | 320 | 2000 | 22.88 | 0.1472 | 1.2 | 0.8 | 2.15 | 228.8 | 2.064 | 85381000 | DE |  | 09-ABN Verteilertechnik
ABNRS112K03 | Standgehäuse RS112 IP44 SKII schutzisoliert | bestückt mit 9RE REG / 3RE Klemmen | ST | 1 | 10 | 2604 | 2026-11-01 | 4015153824065 | 410 |  |  |  |  | Aktuell |  | 230 | 320 | 2000 | 28.47 | 0.1472 | 1.2 | 0.8 | 2.15 | 284.7 | 2.064 | 85371098 | DE |  | 09-ABN Verteilertechnik
ABNRS112L05 | Standgehäuse schutzisoliert seitl. offen | BxHxT: 300x1980x210mm | ST | 1 | 10 | 5880.7 | 2026-11-01 | 4015153824072 | 400 |  |  |  |  | Aktuell |  | 230 | 320 | 2000 | 22.88 | 0.1472 | 1.2 | 0.8 | 2.15 | 228.8 | 2.064 | 85381000 | DE |  | 09-ABN Verteilertechnik
ABNRS203 | Wandgehäuse schutzisoliert IP44 | BxHxT: 550x500x210mm | ST | 1 | 12 | 823.5 | 2026-11-01 | 4015153820432 | 400 |  |  |  |  | Aktuell |  | 220 | 560 | 530 | 10.068 | 0.065296 | 1.2 | 0.8 | 1.27 | 120.816 | 1.2192 | 85381000 | DE |  | 01-ABN Zählerschränke
ABNRS203F12 | Einspeisegehäuse mit SaS 5-polig, 1xNH00 3-polig | BxHxT: 550x500x210mm | ST | 1 | 12 | 1945.3 | 2026-11-01 | 4015153822344 | 620 | K5 | 0.0004 | 150 | 50 | Aktuell |  | 220 | 560 | 530 | 14.925 | 0.065296 | 1.2 | 0.8 | 1.27 | 179.1 | 1.2192 | 85371098 | DE |  | 01-ABN Zählerschränke
ABNRS204 | Wandgehäuse schutzisoliert IP44 | BxHxT: 550x650x210mm | ST | 1 | 10 | 886.3 | 2026-11-01 | 4015153820449 | 400 |  |  |  |  | Aktuell |  | 220 | 560 | 680 | 12.745 | 0.083776 | 1.2 | 0.8 | 1.27 | 127.45 | 1.2192 | 85381000 | DE |  | 01-ABN Zählerschränke
ABNRS205 | Wandgehäuse schutzisoliert IP44 | BxHxT: 550x800x210mm | ST | 1 | 7 | 905.5 | 2026-11-01 | 4015153820456 | 400 |  |  |  |  | Aktuell |  | 220 | 560 | 830 | 14.602 | 0.10226 | 1.2 | 0.8 | 0.98 | 102.214 | 0.9408 | 85381000 | DE |  | 01-ABN Zählerschränke
ABNRS205K02 | Wandgehäuse 205 schutzisoliert IP44 | bestückt mit 3RE REG / 2RE Klemmen | ST | 1 | 7 | 1073 | 2026-11-01 | 4015153824089 | 410 |  |  |  |  | Aktuell |  | 220 | 560 | 830 | 18.02 | 0.10226 | 1.2 | 0.8 | 0.98 | 126.14 | 0.9408 | 85371098 | DE |  | 09-ABN Verteilertechnik
ABNRS206 | Wandgehäuse schutzisoliert IP44 | BxHxT: 550x950x210mm | ST | 1 | 7 | 945 | 2026-11-01 | 4015153820463 | 400 |  |  |  |  | Aktuell |  | 220 | 560 | 980 | 16.978 | 0.12074 | 1.2 | 0.8 | 1.13 | 118.846 | 1.0848 | 85381000 | DE |  | 01-ABN Zählerschränke
ABNRS206K02 | Wandgehäuse 206 schutzisoliert IP44 | bestückt mit 4RE REG / 2RE Klemmen | ST | 1 | 7 | 1268 | 2026-11-01 | 4015153824096 | 410 |  |  |  |  | Aktuell |  | 220 | 560 | 965 | 21.05 | 0.11889 | 1.2 | 0.8 | 1.13 | 147.35 | 1.0848 | 85371098 | DE |  | 09-ABN Verteilertechnik
ABNRS207 | Wandgehäuse schutzisoliert IP44 | BxHxT: 550x1100x210mm | ST | 1 | 6 | 741 | 2026-11-01 | 4015153820470 | 400 |  |  |  |  | Aktuell |  | 220 | 560 | 1130 | 19.05 | 0.13922 | 1.2 | 0.8 | 1.27 | 114.3 | 1.2192 | 85381000 | DE |  | 01-ABN Zählerschränke
ABNRS207E0011 | Zählerschrank eHZ 1Z 1R 1V 1APZ HLAK | IP44 SKII 5-polig BxHxT: 550x1100x210mm | ST | 1 | 6 | 1827 | 2026-11-01 | 4015153824102 | 125 |  |  |  |  | Aktuell |  | 220 | 560 | 1130 | 27.26 | 0.13922 | 1.2 | 0.8 | 1.27 | 163.56 | 1.2192 | 85371098 | DE |  | 01-ABN Zählerschränke
ABNRS207E0012 | Zählerschrank eHZ 2Z 1V 1APZ HLAK | IP44 SKII 5-polig BxHxT: 550x1100x210mm | ST | 1 | 6 | 1924.7 | 2026-11-01 | 4015153824119 | 125 |  |  |  |  | Aktuell |  | 220 | 560 | 1130 | 28.91 | 0.13922 | 1.2 | 0.8 | 1.27 | 173.46 | 1.2192 | 85371098 | DE |  | 01-ABN Zählerschränke
ABNRS207E0021 | Zählerschrank eHZ 1Z 1R 1V 1APZ sHS | IP44 SKII 5-polig BxHxT: 550x1100x210mm | ST | 1 | 6 | 2456.4 | 2026-11-01 | 4015153824126 | 125 |  |  |  |  | Aktuell |  | 220 | 560 | 1130 | 27.16 | 0.13922 | 1.2 | 0.8 | 1.27 | 162.96 | 1.2192 | 85371098 | DE |  | 01-ABN Zählerschränke
ABNRS207E0022 | Zählerschrank eHZ 2Z 1V 1APZ sHS | IP44 SKII 5-polig BxHxT: 550x1100x210mm | ST | 1 | 6 | 2441.1 | 2026-11-01 | 4015153824140 | 125 |  |  |  |  | Aktuell |  | 220 | 560 | 1130 | 28.67 | 0.13922 | 1.2 | 0.8 | 1.27 | 172.02 | 1.2192 | 85371098 | DE |  | 01-ABN Zählerschränke
ABNRS207E0031 | Zählerschrank eHZ 1Z 1R 1V 1APZ HLAK/OKK | IP44 SKII 5-polig BxHxT: 550x1100x210mm | ST | 1 | 6 | 2105.8 | 2026-11-01 | 4015153824157 | 125 |  |  |  |  | Aktuell |  | 220 | 560 | 1130 | 27.26 | 0.13922 | 1.2 | 0.8 | 1.27 | 163.56 | 1.2192 | 85371098 | DE |  | 01-ABN Zählerschränke
ABNRS207E0032 | Zählerschrank eHZ 2Z 1V 1APZ HLAK/OKK | IP44 SKII 5-polig BxHxT: 550x1100x210mm | ST | 1 | 6 | 2522.7 | 2026-11-01 | 4015153824164 | 125 |  |  |  |  | Aktuell |  | 220 | 560 | 1130 | 28.92 | 0.13922 | 1.2 | 0.8 | 1.27 | 173.52 | 1.2192 | 85371098 | DE |  | 01-ABN Zählerschränke
ABNRS207E0041 | Zählerschrank eHZ 1Z 1R 1V 1APZ sHS/OKK | IP44 SKII 5-polig BxHxT: 550x1100x210mm | ST | 1 | 6 | 2702.1 | 2026-11-01 | 4015153824171 | 125 |  |  |  |  | Aktuell |  | 220 | 560 | 1130 | 27.16 | 0.13922 | 1.2 | 0.8 | 1.27 | 162.96 | 1.2192 | 85371098 | DE |  | 01-ABN Zählerschränke
ABNRS207E0042 | Zählerschrank eHZ 2Z 1V 1APZ sHS/OKK | IP44 SKII 5-polig BxHxT: 550x1100x210mm | ST | 1 | 6 | 2887.9 | 2026-11-01 | 4015153824188 | 125 |  |  |  |  | Aktuell |  | 220 | 560 | 1130 | 29.36 | 0.13922 | 1.2 | 0.8 | 1.27 | 176.16 | 1.2192 | 85371098 | DE |  | 01-ABN Zählerschränke
ABNRS207E0081 | Zählerschrank eHZ 1Z 1R 1V 1APZ HS | IP44 SKII 5-polig BxHxT: 550x1100x210mm | ST | 1 | 6 | 2404 | 2026-11-01 | 4015153824195 | 125 |  |  |  |  | Aktuell |  | 220 | 560 | 1130 | 29 | 0.13922 | 1.2 | 0.8 | 1.27 | 174 | 1.2192 | 85371098 | DE |  | 01-ABN Zählerschränke
ABNRS207E0082 | Zählerschrank eHZ 2Z 1V 1APZ HS | IP44 SKII 5-polig BxHxT: 550x1100x210mm | ST | 1 | 6 | 2724.2 | 2026-11-01 | 4015153824201 | 125 |  |  |  |  | Aktuell |  | 220 | 560 | 1130 | 32.4 | 0.13922 | 1.2 | 0.8 | 1.27 | 194.4 | 1.2192 | 85371098 | DE |  | 01-ABN Zählerschränke
ABNRS207E0511 | Zählerschrank eHZ 1Z 1R 1V 1APZ HLAK/SE | BP Verteiler 12 Automaten 1FI 1TKl KS | ST | 1 | 6 | 2130.5 | 2026-11-01 | 4015153824218 | 125 |  |  |  |  | Abgekündigt | 2026-11-01 | 220 | 560 | 1130 | 29.86 | 0.13922 | 1.2 | 0.8 | 1.27 | 179.16 | 1.2192 | 85371098 | DE | ABNRS207E0611 | 01-ABN Zählerschränke
ABNRS207E0611 | Zählerschrank eHZ 1Z 1R 1V 1APZ HLAK/SE | BP Verteiler 16 Automaten 2FI 1TKl KS | ST | 1 | 6 | 2648.7 | 2026-11-01 | 4015153824225 | 125 |  |  |  |  | Aktuell |  | 220 | 560 | 1130 | 30 | 0.13922 | 1.2 | 0.8 | 1.27 | 180 | 1.2192 | 85371098 | DE |  | 01-ABN Zählerschränke
ABNRS207E0711 | Zählerschrank eHZ 1Z 1R 1V 1APZ HLAK/SE | BP Verteiler 16 Automat 2FI 1TKl KS ÜSS | ST | 1 | 6 | 3085.6 | 2026-11-01 | 4015153824232 | 125 |  |  |  |  | Abgekündigt | 2026-11-01 | 220 | 560 | 1130 | 31.35 | 0.13922 | 1.2 | 0.8 | 1.27 | 188.1 | 1.2192 | 85371098 | DE | ABNRS207E0811 | 01-ABN Zählerschränke
ABNRS207E0811 | Zählerschrank eHZ 1Z 1R 1V 1APZ HLAK SE | BP Verteiler 22 Automat 4FI 1TKl KS ÜSS | ST | 1 | 6 | 5730.2 | 2026-11-01 | 4015153824249 | 125 |  |  |  |  | Aktuell |  | 220 | 560 | 1130 | 31.6 | 0.13922 | 1.2 | 0.8 | 1.27 | 189.6 | 1.2192 | 85371098 | DE |  | 01-ABN Zählerschränke
ABNRS207E2011 | Zählerschrank eHz 1Z 1V 1APZ 1zRfZ HLAK 16mm² | IP44 SKII 5-polig BxHxT: 550x1100x210mm | ST | 1 | 6 | 2446.5 | 2026-11-01 | 4015153906709 | 125 |  |  |  |  | Aktuell |  | 220 | 560 | 1130 | 29 | 0.13922 | 1.2 | 0.8 | 1.27 | 174 | 1.2192 | 85371098 | DE |  | 01-ABN Zählerschränke
ABNRS207K02 | Wandgehäuse 207 schutzisoliert IP44 | bestückt mit 5RE REG / 2RE Klemmen | ST | 1 | 6 | 935.1 | 2026-11-01 | 4015153824287 | 410 |  |  |  |  | Aktuell |  | 220 | 560 | 1130 | 23.76 | 0.13922 | 1.2 | 0.8 | 1.27 | 142.56 | 1.2192 | 85371098 | DE |  | 09-ABN Verteilertechnik
ABNRS207Z0011 | Zählerschrank 3Pkt 1Z 1V 1APZ HLAK | IP44 SKII 5-polig BxHxT: 550x1100x210mm | ST | 1 | 6 | 1527.7 | 2026-11-01 | 4015153824294 | 115 |  |  |  |  | Aktuell |  | 220 | 560 | 1130 | 26.7 | 0.13922 | 1.2 | 0.8 | 1.27 | 160.2 | 1.2192 | 85371098 | DE |  | 01-ABN Zählerschränke
ABNRS207Z0021 | Zählerschrank 3Pkt 1Z 1V 1APZ sHS | IP44 SKII 5-polig BxHxT: 550x1100x210mm | ST | 1 | 6 | 2099.4 | 2026-11-01 | 4015153824300 | 115 |  |  |  |  | Aktuell |  | 220 | 560 | 1130 | 26.69 | 0.13922 | 1.2 | 0.8 | 1.27 | 160.14 | 1.2192 | 85371098 | DE |  | 01-ABN Zählerschränke
ABNRS207Z0051 | Zählerschrank 3Pkt 1Z 1V 1APZ HLAK/ZSK | IP44 SKII 5-polig BxHxT: 550x1100x210mm | ST | 1 | 6 | 2014.9 | 2026-11-01 | 4015153824317 | 115 |  |  |  |  | Aktuell |  | 220 | 560 | 1130 | 26.8 | 0.13922 | 1.2 | 0.8 | 1.27 | 160.8 | 1.2192 | 85371098 | DE |  | 01-ABN Zählerschränke
ABNRS207Z0061 | Zählerschrank 3Pkt 1Z 1V 1APZ sHS/ZSK | IP44 SKII 5-polig BxHxT: 550x1100x210mm | ST | 1 | 6 | 2263.4 | 2026-11-01 | 4015153824324 | 115 |  |  |  |  | Aktuell |  | 220 | 560 | 1130 | 26.8 | 0.13922 | 1.2 | 0.8 | 1.27 | 160.8 | 1.2192 | 85371098 | DE |  | 01-ABN Zählerschränke
ABNRS207Z0071 | Zählerschrank 3Pkt 1Z 1V 1APZ HLAK/Kanal | IP44 SKII 5-polig BxHxT: 550x1100x210mm | ST | 1 | 6 | 2163.7 | 2026-11-01 | 4015153824331 | 115 |  |  |  |  | Aktuell |  | 220 | 560 | 1130 | 26.78 | 0.13922 | 1.2 | 0.8 | 1.27 | 160.68 | 1.2192 | 85371098 | DE |  | 01-ABN Zählerschränke
ABNRS207Z0081 | Zählerschrank 3Pkt 1Z 1V 1APZ HS | IP44 SKII 5-polig BxHxT: 550x1100x210mm | ST | 1 | 6 | 3005 | 2026-11-01 | 4015153828247 | 115 |  |  |  |  | Aktuell |  | 220 | 560 | 1130 | 26.8 | 0.13922 | 1.2 | 0.8 | 1.27 | 160.8 | 1.2192 | 85371098 | DE |  | 01-ABN Zählerschränke
ABNRS207Z0511 | Zählerschrank 3Pkt 1Z 1V 1APZ HLAK/SE | BP Verteiler 12 Automaten 1FI 1TKl KS | ST | 1 | 6 | 2445.7 | 2026-11-01 | 4015153824348 | 115 |  |  |  |  | Aktuell |  | 220 | 560 | 1130 | 29.6 | 0.13922 | 1.2 | 0.8 | 1.27 | 177.6 | 1.2192 | 85371098 | DE |  | 01-ABN Zählerschränke
ABNRS207Z0611 | Zählerschrank 3Pkt 1Z 1V 1APZ HLAK/SE | BP Verteiler 16 Automaten 2FI 1TKl KS | ST | 1 | 6 | 2248.2 | 2026-11-01 | 4015153824355 | 115 |  |  |  |  | Aktuell |  | 220 | 560 | 1130 | 30.1 | 0.13922 | 1.2 | 0.8 | 1.27 | 180.6 | 1.2192 | 85371098 | DE |  | 01-ABN Zählerschränke
ABNRS207Z0711 | Zählerschrank 3Pkt 1Z 1V 1APZ HLAK/SE | BP Verteiler 16 Automat 2FI 1TKl KS ÜSS | ST | 1 | 6 | 2952.6 | 2026-11-01 | 4015153824362 | 115 |  |  |  |  | Abgekündigt | 2026-11-01 | 220 | 560 | 1130 | 31.16 | 0.13922 | 1.2 | 0.8 | 1.27 | 186.96 | 1.2192 | 85371098 | DE |  | 01-ABN Zählerschränke
ABNRS207Z0811 | Zählerschrank 3Pkt 1Z 1V 1APZ HLAK SE | BP Verteiler 22 Automat 4FI 1TKl KS ÜSS | ST | 1 | 6 | 3612.4 | 2026-11-01 | 4015153824379 | 115 |  |  |  |  | Abgekündigt | 2026-11-01 | 220 | 560 | 1110 | 30.62 | 0.13675 | 1.2 | 0.8 | 1.27 | 183.72 | 1.2192 | 85371098 | DE |  | 01-ABN Zählerschränke
ABNRS207Z1911 | Zählerschrank 3Pkt 1Z 1V 1APZ HLAK, 16mm² | IP44 SKII 5-polig BxHxT: 550x1100x210mm | ST | 1 | 6 | 2124.7 | 2026-11-01 | 4015153905771 | 115 |  |  |  |  | Aktuell |  | 220 | 560 | 1130 | 26.96 | 0.13922 | 1.2 | 0.8 | 1.3 | 161.76 | 1.248 | 85371098 | DE |  | 01-ABN Zählerschränke
ABNRS207Z2011 | Zählerschrank 3Pkt 1Z 1V 1APZ 1zRfZ HLAK 16mm² | IP44 SKII 5-polig BxHxT: 550x1100x210mm | ST | 1 | 6 | 1744 | 2026-11-01 | 4015153907737 | 115 |  |  |  |  | Aktuell |  | 220 | 560 | 1130 | 28 | 0.13922 | 1.2 | 0.8 | 1.27 | 168 | 1.2192 | 85371098 | DE |  | 01-ABN Zählerschränke
ABNRS208 | Wandgehäuse schutzisoliert IP44 | BxHxT: 550x1250x210mm | ST | 1 | 6 | 1055.2 | 2026-11-01 | 4015153820487 | 400 |  |  |  |  | Aktuell |  | 220 | 560 | 1280 | 21.152 | 0.1577 | 1.47 | 0.8 | 1.27 | 126.912 | 1.4935 | 85381000 | DE |  | 01-ABN Zählerschränke
ABNRS208K03 | Wandgehäuse 208 schutzisoliert IP44 | bestückt mit 5RE REG / 3RE Klemmen | ST | 1 | 6 | 1474 | 2026-11-01 | 4015153824416 | 410 |  |  |  |  | Aktuell |  | 220 | 560 | 1280 | 26.65 | 0.1577 | 1.47 | 0.8 | 1.27 | 159.9 | 1.4935 | 85371098 | DE |  | 09-ABN Verteilertechnik
ABNRS208L04 | Wandgehäuse schutzisoliert IP30, ohne Tür | BxHxT: 550x1250x210mm | ST | 1 | 6 | 1183.2 | 2026-11-01 | 4015153827547 | 400 |  |  |  |  | Aktuell |  | 220 | 560 | 1280 | 15.523 | 0.1577 | 1.47 | 0.8 | 1.27 | 93.138 | 1.4935 | 85381000 | DE |  | 09-ABN Verteilertechnik
ABNRS209 | Wandgehäuse schutzisoliert IP44 | BxHxT: 550x1400x210mm | ST | 1 | 6 | 921.4 | 2026-11-01 | 4015153820494 | 400 |  |  |  |  | Aktuell |  | 220 | 560 | 1430 | 22.334 | 0.17618 | 1.47 | 0.8 | 1.27 | 134.004 | 1.4935 | 85381000 | DE |  | 01-ABN Zählerschränke
ABNRS209K03 | Wandgehäuse 209 schutzisoliert IP44 | bestückt mit 6RE REG / 3RE Klemmen | ST | 1 | 6 | 1095.2 | 2026-11-01 | 4015153824430 | 410 |  |  |  |  | Aktuell |  | 220 | 560 | 1430 | 29.47 | 0.17618 | 1.47 | 0.8 | 1.27 | 176.82 | 1.4935 | 85371098 | DE |  | 09-ABN Verteilertechnik
ABNRS209L04 | Wandgehäuse schutzisoliert IP30, ohne Tür | BxHxT: 550x1400x210mm | ST | 1 | 6 | 1167.4 | 2026-11-01 | 4015153827554 | 400 |  |  |  |  | Aktuell |  | 220 | 560 | 1430 | 16.023 | 0.17618 | 1.47 | 0.8 | 1.27 | 96.138 | 1.4935 | 85381000 | DE |  | 09-ABN Verteilertechnik
ABNRS209X0551 | Wandlermess-Schrank 100A TAB MD | 5-polig, Zu=NH00, AB=LA 125A, TAB MD | ST | 1 | 6 | 3398.4 | 2026-11-01 | 4015153827561 | 175 | K5 | 0.0004 | 150 | 50 | Aktuell |  | 220 | 560 | 1430 | 36.864 | 0.17618 | 1.47 | 0.8 | 1.27 | 221.184 | 1.4935 | 85371098 | DE |  | 18-ABN Wandleranlagen
ABNRS209X1802 | Wandlerschrank 200A BH9 TAB E.DIS | 5p, Zu=NH1, Ab=LTR 250A m.V. | ST | 1 | 6 | 4886 | 2026-11-01 | 4015153879768 | 175 | K5 | 0.0004 | 150 | 50 | Aktuell |  | 220 | 560 | 1430 | 46.5 | 0.17618 | 1.47 | 0.8 | 1.27 | 279 | 1.4935 | 85389099 | DE |  | 18-ABN Wandleranlagen
ABNRS209X1812 | Wandlerschrank 200A BH9 TAB Energienetze Hamburg | 5p, Zu=NH2 UT, Ab=NH2-Trenner, m.V. | ST | 1 | 6 | 4444.3 | 2026-11-01 | 4015153879775 | 175 | K5 | 0.0004 | 150 | 50 | Aktuell |  | 220 | 560 | 1430 | 47.3 | 0.17618 | 1.47 | 0.8 | 1.27 | 283.8 | 1.4935 | 85389099 | DE |  | 18-ABN Wandleranlagen
ABNRS209X1952 | Wandlerschrank 200A BH9 TAB SH-Netze | 5p, Zu=NH1, Ab=LTR 250A, m.V. | ST | 1 | 6 | 4886 | 2026-11-01 | 4015153879782 | 175 | K5 | 0.0004 | 150 | 50 | Aktuell |  | 220 | 560 | 1430 | 47.8 | 0.17618 | 1.47 | 0.8 | 1.27 | 286.8 | 1.4935 | 85389099 | DE |  | 18-ABN Wandleranlagen
ABNRS212 | Standgehäuse schutzisoliert IP44 | BxHxT: 550x1980x210mm | ST | 1 | 7 | 2761.8 | 2026-11-01 | 4015153821217 | 400 |  |  |  |  | Aktuell |  | 230 | 570 | 2000 | 34.64 | 0.2622 | 1.2 | 0.8 | 2.15 | 242.48 | 2.064 | 85381000 | DE |  | 09-ABN Verteilertechnik
ABNRS212K03 | Standgehäuse RS212 IP44 SKII schutzisoliert | bestückt mit 9RE REG / 3RE Klemmen | ST | 1 | 7 | 2188.7 | 2026-11-01 | 4015153824461 | 410 |  |  |  |  | Aktuell |  | 230 | 570 | 2000 | 43.425 | 0.2622 | 1.2 | 0.8 | 2.15 | 303.975 | 2.064 | 85371098 | DE |  | 09-ABN Verteilertechnik
ABNRS212L05 | Standgehäuse schutzisolier seitl. offen | BxHxT: 550x1980x210mm | ST | 1 | 7 | 4451.5 | 2026-11-01 | 4015153824478 | 400 |  |  |  |  | Aktuell |  | 230 | 570 | 2000 | 34.64 | 0.2622 | 1.2 | 0.8 | 2.15 | 242.48 | 2.064 | 85381000 | DE |  | 09-ABN Verteilertechnik
ABNRS303 | Wandgehäuse schutzisoliert IP44 | BxHxT: 800x500x210mm | ST | 1 | 6 | 1780.9 | 2026-11-01 | 4015153820500 | 400 |  |  |  |  | Aktuell |  | 220 | 810 | 530 | 13.556 | 0.094446 | 1.2 | 0.8 | 0.96 | 81.336 | 0.9216 | 85381000 | DE |  | 01-ABN Zählerschränke
ABNRS303F12 | Einspeisegehäuse mit SaS 5-polig, 2xNH00 3-polig | BxHxT: 800x500x210mm | ST | 1 | 6 | 3659.9 | 2026-11-01 | 4015153822351 | 620 | K5 | 0.0004 | 150 | 50 | Aktuell |  | 220 | 820 | 550 | 21.667 | 0.09922 | 1.2 | 0.8 | 0.96 | 130.002 | 0.9216 | 85371098 | DE |  | 01-ABN Zählerschränke
ABNRS304 | Wandgehäuse schutzisoliert IP44 | BxHxT: 800x650x210mm | ST | 1 | 5 | 1328 | 2026-11-01 | 4015153820517 | 400 |  |  |  |  | Aktuell |  | 220 | 810 | 680 | 17.027 | 0.12118 | 1.2 | 0.8 | 0.96 | 85.135 | 0.9216 | 85381000 | DE |  | 01-ABN Zählerschränke
ABNRS305 | Wandgehäuse schutzisoliert IP44 | BxHxT: 800x800x210mm | ST | 1 | 3 | 1332.6 | 2026-11-01 | 4015153820524 | 400 |  |  |  |  | Aktuell |  | 220 | 810 | 830 | 19.53 | 0.14791 | 1.2 | 0.8 | 0.96 | 58.59 | 0.9216 | 85381000 | DE |  | 01-ABN Zählerschränke
ABNRS305K02 | Wandgehäuse 305 schutzisoliert IP44 | bestückt mit 3RE REG / 2RE Klemmen | ST | 1 | 3 | 1587.6 | 2026-11-01 | 4015153824485 | 410 |  |  |  |  | Aktuell |  | 220 | 810 | 830 | 25.21 | 0.14791 | 1.2 | 0.8 | 0.96 | 75.63 | 0.9216 | 85371098 | DE |  | 09-ABN Verteilertechnik
ABNRS306 | Wandgehäuse schutzisoliert IP44 | BxHxT: 800x950x210mm | ST | 1 | 3 | 1321.9 | 2026-11-01 | 4015153820531 | 400 |  |  |  |  | Aktuell |  | 220 | 810 | 980 | 22.549 | 0.17464 | 1.2 | 0.8 | 0.96 | 67.647 | 0.9216 | 85381000 | DE |  | 01-ABN Zählerschränke
ABNRS306K02 | Wandgehäuse 306 schutzisoliert IP44 | bestückt mit 4RE REG / 2RE Klemmen | ST | 1 | 3 | 1673.1 | 2026-11-01 | 4015153824492 | 410 |  |  |  |  | Aktuell |  | 220 | 810 | 980 | 29.28 | 0.17464 | 1.2 | 0.8 | 0.96 | 87.84 | 0.9216 | 85371098 | DE |  | 09-ABN Verteilertechnik
ABNRS307 | Wandgehäuse schutzisoliert IP44 | BxHxT: 800x1100x210mm | ST | 1 | 3 | 1020 | 2026-11-01 | 4015153820548 | 400 |  |  |  |  | Aktuell |  | 220 | 810 | 1130 | 25.256 | 0.20137 | 1.2 | 0.8 | 0.96 | 75.768 | 0.9216 | 85381000 | DE |  | 01-ABN Zählerschränke
ABNRS307E0012 | Zählerschrank eHZ 2Z 2R 1V 1APZ HLAK | IP44 SKII 5-polig BxHxT: 800x1100x210mm | ST | 1 | 3 | 2786 | 2026-11-01 | 4015153824508 | 125 |  |  |  |  | Aktuell |  | 220 | 810 | 1130 | 38.7 | 0.20137 | 1.2 | 0.8 | 0.96 | 116.1 | 0.9216 | 85371098 | DE |  | 01-ABN Zählerschränke
ABNRS307E0022 | Zählerschrank eHZ 2Z 2R 1V 1APZ sHS | IP44 SKII 5-polig BxHxT: 800x1100x210mm | ST | 1 | 3 | 3390.3 | 2026-11-01 | 4015153824515 | 125 |  |  |  |  | Aktuell |  | 220 | 810 | 1130 | 35.6 | 0.20137 | 1.2 | 0.8 | 0.96 | 106.8 | 0.9216 | 85371098 | DE |  | 01-ABN Zählerschränke
ABNRS307E0032 | Zählerschrank eHZ 2Z 2R 1V 1APZ HLAK/OKK | IP44 SKII 5-polig BxHxT: 800x1100x210mm | ST | 1 | 3 | 3670 | 2026-11-01 | 4015153824522 | 125 |  |  |  |  | Aktuell |  | 220 | 810 | 1130 | 38.71 | 0.20137 | 1.2 | 0.8 | 0.96 | 116.13 | 0.9216 | 85371098 | DE |  | 01-ABN Zählerschränke
ABNRS307E0042 | Zählerschrank eHZ 2Z 2R 1V 1APZ sHS/OKK | IP44 SKII 5-polig BxHxT: 800x1100x210mm | ST | 1 | 3 | 4019.3 | 2026-11-01 | 4015153824539 | 125 |  |  |  |  | Aktuell |  | 220 | 810 | 1130 | 37.3 | 0.20137 | 1.2 | 0.8 | 0.96 | 111.9 | 0.9216 | 85371098 | DE |  | 01-ABN Zählerschränke
ABNRS307E0082 | Zählerschrank eHZ 2Z 2R 1V 1APZ HS | IP44 SKII 5-polig BxHxT: 800x1100x210mm | ST | 1 | 3 | 3785.5 | 2026-11-01 | 4015153824546 | 125 |  |  |  |  | Aktuell |  | 220 | 810 | 1130 | 39.6 | 0.20137 | 1.2 | 0.8 | 0.96 | 118.8 | 0.9216 | 85371098 | DE |  | 01-ABN Zählerschränke
ABNRS307E0131 | Zählerschrank eHZ 1Z 1R 1V 1APZ HLAK/OKK/Media | LexCom IP44 SKII 5-polig BxHxT: 800x1100x210mm | ST | 1 | 3 | 3778.5 | 2026-11-01 | 4015153824553 | 125 |  |  |  |  | Aktuell |  | 220 | 810 | 1130 | 35.8 | 0.20137 | 1.2 | 0.8 | 0.96 | 107.4 | 0.9216 | 85371098 | DE |  | 01-ABN Zählerschränke
ABNRS307E0212 | Zählerschrank eHZ 2Z 1T-3Pkt 1V 1APZ HLAK | IP44 SKII 5-polig BxHxT: 800x1100x210mm | ST | 1 | 3 | 3998.1 | 2026-11-01 | 4015153824560 | 125 |  |  |  |  | Aktuell |  | 220 | 810 | 1130 | 38.63 | 0.20137 | 1.2 | 0.8 | 0.96 | 115.89 | 0.9216 | 85371098 | DE |  | 01-ABN Zählerschränke
ABNRS307E0222 | Zählerschrank eHZ 2Z 1T-3Pkt 1V 1APZ sHS | IP44 SKII 5-polig BxHxT: 800x1100x210mm | ST | 1 | 3 | 4368.6 | 2026-11-01 | 4015153824577 | 125 |  |  |  |  | Aktuell |  | 220 | 810 | 1130 | 37.2 | 0.20137 | 1.2 | 0.8 | 0.96 | 111.6 | 0.9216 | 85371098 | DE |  | 01-ABN Zählerschränke
ABNRS307E0232 | Zählerschrank eHZ 2Z 1T-3Pkt 1V 1APZ HLAK/OKK | IP44 SKII 5-polig BxHxT: 800x1100x210mm | ST | 1 | 3 | 4074.1 | 2026-11-01 | 4015153824584 | 125 |  |  |  |  | Aktuell |  | 220 | 810 | 1130 | 36.1 | 0.20137 | 1.2 | 0.8 | 0.96 | 108.3 | 0.9216 | 85371098 | DE |  | 01-ABN Zählerschränke
ABNRS307E0242 | Zählerschrank eHZ 2Z 1T-3Pkt 1V 1APZ sHS/OKK | IP44 SKII 5-polig BxHxT: 800x1100x210mm | ST | 1 | 3 | 2961.8 | 2026-11-01 | 4015153824591 | 125 |  |  |  |  | Abgekündigt | 2026-11-01 | 220 | 810 | 1130 | 36.5 | 0.20137 | 1.2 | 0.8 | 0.96 | 109.5 | 0.9216 | 85371098 | DE |  | 01-ABN Zählerschränke
ABNRS307E1532 | Komplettschrank Wärmepumpe eHZ 2Z 1V 1APZ HLAK OKK | IP44 SKII 5-polig BxHxT: 800x1100x210mm | ST | 1 | 3 | 4522.9 | 2026-11-01 | 4015153852181 | 125 |  |  |  |  | Aktuell |  | 220 | 810 | 1130 | 43 | 0.20137 | 1.2 | 0.8 | 0.96 | 129 | 0.9216 | 85371098 | DE |  | 01-ABN Zählerschränke
ABNRS307E2111 | Zählerschrank eHZ 1Z 2V 1APZ 1zRfZ HLAK 16mm² | IP44 SKII 5-polig BxHxT: 800x1100x210mm | ST | 1 | 3 | 2474 | 2026-11-01 | 4015153907744 | 125 |  |  |  |  | Aktuell |  | 220 | 810 | 1130 | 39 | 0.20137 | 1.2 | 0.8 | 0.96 | 117 | 0.9216 | 85371098 | DE |  | 01-ABN Zählerschränke
ABNRS307K02 | Wandgehäuse 307 schutzisoliert IP44 | bestückt mit 5RE REG / 2RE Klemmen | ST | 1 | 3 | 1297.9 | 2026-11-01 | 4015153824607 | 410 |  |  |  |  | Aktuell |  | 220 | 810 | 1130 | 33.03 | 0.20137 | 1.2 | 0.8 | 0.96 | 99.09 | 0.9216 | 85371098 | DE |  | 09-ABN Verteilertechnik
ABNRS307X0001 | Wandlerschrank 100A BH7 TAB FNN Standard | 5p, Zu=NH00, AB=LA 125A | ST | 1 | 3 | 4278.7 | 2026-11-01 | 4015153860339 | 175 | K5 | 0.0004 | 150 | 50 | Aktuell |  | 220 | 810 | 1130 | 50 | 0.20137 | 1.2 | 0.8 | 0.96 | 150 | 0.9216 | 85371098 | DE |  | 18-ABN Wandleranlagen
ABNRS307X0041 | Wandlerschrank 100A BH7 TN-S VDE-AR-N 4100:2026 | Zu=NH00, AB=LTS125A 3p, SGF-Media, Spn nach NAR-UT | ST | 1 | 3 | 4045 | 2026-11-01 | 4015153924284 | 175 | K5 | 0.0004 | 150 | 50 | Aktuell |  | 220 | 810 | 1130 | 51 | 0.20137 | 1.2 | 0.8 | 0.96 | 153 | 0.9216 | 85371098 | DE |  | 18-ABN Wandleranlagen
ABNRS307X0141 | Wandlerschrank 100A BH7 5p TAB SW München | Zu(NAR)=NH00 Unterteil auf SaS, Ab(AAR)=LTS 125A | ST | 1 | 3 | 4957.7 | 2026-11-01 | 4015153888036 | 175 | K5 | 0.0004 | 150 | 50 | Aktuell |  | 220 | 810 | 1130 | 51 | 0.20137 | 1.2 | 0.8 | 0.96 | 153 | 0.9216 | 85371098 | DE |  | 18-ABN Wandleranlagen
ABNRS307X0231 | Wandlerschrank 100A BH7 TAB Westnetz | 5p, Zu=NH00-Ut, Ab=LTS 125A | ST | 1 | 3 | 4410 | 2026-11-01 | 4015153919112 | 175 | K5 | 0.0004 | 150 | 50 | Aktuell |  | 220 | 810 | 1130 | 50.5 | 0.20137 | 1.2 | 0.8 | 0.96 | 151.5 | 0.9216 | 85371098 | DE |  | 18-ABN Wandleranlagen
ABNRS307X0481 | Wandlerschrank 100A BH7 TAB SYNA | 5p, Zu=NH00, AB=LA 125A | ST | 1 | 3 | 4060 | 2026-11-01 | 4015153907249 | 175 | K5 | 0.0004 | 150 | 50 | Aktuell |  | 220 | 810 | 1130 | 51 | 0.20137 | 1.2 | 0.8 | 0.96 | 153 | 0.9216 | 85371098 | DE |  | 18-ABN Wandleranlagen
ABNRS307X0721 | Wandlerschrank 100A BH7 TAB VEW Saar | 5p, Zu=NH00-TR, AB=LA 125A | ST | 1 | 3 | 4189 | 2026-11-01 | 4015153911000 | 175 | K5 | 0.0004 | 150 | 50 | Aktuell |  | 220 | 810 | 1130 | 51 | 0.20137 | 1.2 | 0.8 | 0.96 | 153 | 0.9216 | 85371098 | DE |  | 18-ABN Wandleranlagen
ABNRS307X1551 | Wandlerschrank 100A BH7 Mittnetz | 5p, Zu=NH00, AB=LA 125A | ST | 1 | 3 | 4616.5 | 2026-11-01 | 4015153860360 | 175 | K5 | 0.0004 | 150 | 50 | Aktuell |  | 220 | 810 | 1130 | 48.2 | 0.20137 | 1.2 | 0.8 | 0.96 | 144.6 | 0.9216 | 85371098 | DE |  | 18-ABN Wandleranlagen
ABNRS307Z0011 | Zählerschrank 3Pkt 1Z 1R 1V 1APZ HLAK | IP44 SKII 5-polig BxHxT: 800x1100x210mm | ST | 1 | 3 | 2710.4 | 2026-11-01 | 4015153824614 | 115 |  |  |  |  | Aktuell |  | 220 | 810 | 1130 | 35.2 | 0.20137 | 1.2 | 0.8 | 0.96 | 105.6 | 0.9216 | 85371098 | DE |  | 01-ABN Zählerschränke
ABNRS307Z0012 | Zählerschrank 3Pkt 2Z 1V 1APZ HLAK | IP44 SKII 5-polig BxHxT: 800x1100x210mm | ST | 1 | 3 | 2244.3 | 2026-11-01 | 4015153824621 | 115 |  |  |  |  | Aktuell |  | 220 | 810 | 1130 | 36.3 | 0.20137 | 1.2 | 0.8 | 0.96 | 108.9 | 0.9216 | 85371098 | DE |  | 01-ABN Zählerschränke
ABNRS307Z0021 | Zählerschrank 3Pkt 1Z 1R 1V 1APZ sHS | IP44 SKII 5-polig BxHxT: 800x1100x210mm | ST | 1 | 3 | 2807.2 | 2026-11-01 | 4015153824638 | 115 |  |  |  |  | Aktuell |  | 220 | 810 | 1130 | 33.8 | 0.20137 | 1.2 | 0.8 | 0.96 | 101.4 | 0.9216 | 85371098 | DE |  | 01-ABN Zählerschränke
ABNRS307Z0022 | Zählerschrank 3Pkt 2Z 1V 1APZ sHS | IP44 SKII 5-polig BxHxT: 800x1100x210mm | ST | 1 | 3 | 3010.7 | 2026-11-01 | 4015153824645 | 115 |  |  |  |  | Aktuell |  | 220 | 810 | 1130 | 35.1 | 0.20137 | 1.2 | 0.8 | 0.96 | 105.3 | 0.9216 | 85371098 | DE |  | 01-ABN Zählerschränke
ABNRS307Z0051 | Zählerschrank 3Pkt 1Z 1R 1V 1APZ HLAK/ZSK | IP44 SKII 5-polig BxHxT: 800x1100x210mm | ST | 1 | 3 | 3023.5 | 2026-11-01 | 4015153824652 | 115 |  |  |  |  | Aktuell |  | 220 | 810 | 1130 | 34.3 | 0.20137 | 1.2 | 0.8 | 0.96 | 102.9 | 0.9216 | 85371098 | DE |  | 01-ABN Zählerschränke
ABNRS307Z0052 | Zählerschrank 3Pkt 2Z 1V 1APZ HLAK/ZSK | IP44 SKII 5-polig BxHxT: 800x1100x210mm | ST | 1 | 3 | 3435 | 2026-11-01 | 4015153824669 | 115 |  |  |  |  | Aktuell |  | 220 | 810 | 1130 | 35.6 | 0.20137 | 1.2 | 0.8 | 0.96 | 106.8 | 0.9216 | 85371098 | DE |  | 01-ABN Zählerschränke
ABNRS307Z0061 | Zählerschrank 3Pkt 1Z 1R 1V 1APZ sHS/ZSK | IP44 SKII 5-polig BxHxT: 800x1100x210mm | ST | 1 | 3 | 3010.7 | 2026-11-01 | 4015153824676 | 115 |  |  |  |  | Aktuell |  | 220 | 810 | 1130 | 34.1 | 0.20137 | 1.2 | 0.8 | 0.96 | 102.3 | 0.9216 | 85371098 | DE |  | 01-ABN Zählerschränke
ABNRS307Z0062 | Zählerschrank 3Pkt 2Z 1V 1APZ sHS/ZSK | IP44 SKII 5-polig BxHxT: 800x1100x210mm | ST | 1 | 3 | 3603.6 | 2026-11-01 | 4015153824683 | 115 |  |  |  |  | Aktuell |  | 220 | 810 | 1130 | 35.6 | 0.20137 | 1.2 | 0.8 | 0.96 | 106.8 | 0.9216 | 85371098 | DE |  | 01-ABN Zählerschränke
ABNRS307Z0071 | Zählerschrank 3Pkt 1Z 1T 1V 1APZ HLAK/Kanal | IP44 SKII 5-polig BxHxT: 800x1100x210mm | ST | 1 | 3 | 2285.4 | 2026-11-01 | 4015153824690 | 115 |  |  |  |  | Aktuell |  | 220 | 810 | 1130 | 36.84 | 0.20137 | 1.2 | 0.8 | 0.96 | 110.52 | 0.9216 | 85371098 | DE |  | 01-ABN Zählerschränke
ABNRS307Z0072 | Zählerschrank 3Pkt 2Z 1V 1APZ HLAK/Kanal | IP44 SKII 5-polig BxHxT: 800x1100x210mm | ST | 1 | 3 | 2677.6 | 2026-11-01 | 4015153824706 | 115 |  |  |  |  | Aktuell |  | 220 | 810 | 1130 | 37.73 | 0.20137 | 1.2 | 0.8 | 0.96 | 113.19 | 0.9216 | 85371098 | DE |  | 01-ABN Zählerschränke
ABNRS307Z0081 | Zählerschrank 3Pkt 1Z 1R 1V 1APZ, HS | IP44 SKII 5-polig BxHxT: 800x1100x210mm | ST | 1 | 3 | 3977 | 2026-11-01 | 4015153828254 | 115 |  |  |  |  | Aktuell |  | 220 | 810 | 1130 | 35.6 | 0.20137 | 1.2 | 0.8 | 0.96 | 106.8 | 0.9216 | 85371098 | DE |  | 01-ABN Zählerschränke
ABNRS307Z0082 | Zählerschrank 3Pkt 2Z 1V 1APZ, HS | IP44 SKII 5-polig BxHxT: 800x1100x210mm | ST | 1 | 3 | 4221 | 2026-11-01 | 4015153828261 | 115 |  |  |  |  | Aktuell |  | 220 | 810 | 1130 | 35.6 | 0.20137 | 1.2 | 0.8 | 0.96 | 106.8 | 0.9216 | 85371098 | DE |  | 01-ABN Zählerschränke
ABNRS307Z0171 | Zählerschrank 3Pkt 1Z 1V 1APZ HLAK/Kanal/Media | LexCom IP44 SKII 5-polig BxHxT: 800x1100x210mm | ST | 1 | 3 | 3583.6 | 2026-11-01 | 4015153824713 | 115 |  |  |  |  | Aktuell |  | 220 | 810 | 1130 | 32.6 | 0.20137 | 1.2 | 0.8 | 0.96 | 97.8 | 0.9216 | 85371098 | DE |  | 01-ABN Zählerschränke
ABNRS307Z0471 | Zählerschrank 3Pkt 1Z 2V 1APZ HLAK/Kanal | IP44 SKII 5-polig BxHxT: 800x1100x210mm | ST | 1 | 3 | 2874.4 | 2026-11-01 | 4015153832077 | 115 |  |  |  |  | Aktuell |  | 220 | 810 | 1130 | 38 | 0.20137 | 1.2 | 0.8 | 0.96 | 114 | 0.9216 | 85371098 | DE |  | 01-ABN Zählerschränke
ABNRS307Z1912 | Zählerschrank 3Pkt 2Z 1V 1APZ HLAK 16mm² | IP44 SKII 5-polig BxHxT: 800x1100x210mm | ST | 1 | 3 | 2945.9 | 2026-11-01 | 4015153896475 | 115 |  |  |  |  | Aktuell |  | 220 | 810 | 1130 | 37.6 | 0.20137 | 1.2 | 0.8 | 0.96 | 112.8 | 0.9216 | 85371098 | DE |  | 01-ABN Zählerschränke
ABNRS307Z2111 | Zählerschrank 3Pkt 1Z 2V 1APZ 1zRfZ HLAK 16mm² | IP44 SKII 5-polig BxHxT: 800x1100x210mm | ST | 1 | 3 | 2395 | 2026-11-01 | 4015153907751 | 115 |  |  |  |  | Aktuell |  | 220 | 810 | 1130 | 37 | 0.20137 | 1.2 | 0.8 | 0.96 | 111 | 0.9216 | 85371098 | DE |  | 01-ABN Zählerschränke
ABNRS308 | Wandgehäuse schutzisoliert IP44 | BxHxT: 800x1250x210mm | ST | 1 | 3 | 1454.2 | 2026-11-01 | 4015153820555 | 400 |  |  |  |  | Aktuell |  | 220 | 810 | 1280 | 27.993 | 0.2281 | 1.47 | 0.8 | 0.96 | 83.979 | 1.129 | 85381000 | DE |  | 01-ABN Zählerschränke
ABNRS308K03 | Wandgehäuse 308 schutzisoliert IP44 | bestückt mit 5RE REG / 3RE Klemmen | ST | 1 | 3 | 1750.8 | 2026-11-01 | 4015153824737 | 410 |  |  |  |  | Aktuell |  | 220 | 810 | 1280 | 37.07 | 0.2281 | 1.47 | 0.8 | 0.96 | 111.21 | 1.129 | 85371098 | DE |  | 09-ABN Verteilertechnik
ABNRS309 | Wandgehäuse schutzisoliert IP44 | BxHxT: 800x1400x210mm | ST | 1 | 3 | 1187.8 | 2026-11-01 | 4015153820562 | 400 |  |  |  |  | Aktuell |  | 220 | 810 | 1430 | 30.729 | 0.25483 | 1.47 | 0.8 | 0.96 | 92.187 | 1.129 | 85381000 | DE |  | 01-ABN Zählerschränke
ABNRS309K03 | Wandgehäuse 309 schutzisoliert IP44 | bestückt mit 6RE REG / 3RE Klemmen | ST | 1 | 3 | 1583.1 | 2026-11-01 | 4015153824744 | 410 |  |  |  |  | Aktuell |  | 220 | 810 | 1430 | 40.98 | 0.25483 | 1.47 | 0.8 | 0.96 | 122.94 | 1.129 | 85371098 | DE |  | 09-ABN Verteilertechnik
ABNRS309L04 | Wandgehäuse schutzisoliert IP30, ohne Tür | BxHxT: 800x1400x210mm | ST | 1 | 3 | 1285.9 | 2026-11-01 | 4015153827578 | 400 |  |  |  |  | Aktuell |  | 220 | 810 | 1430 | 21.401 | 0.25483 | 1.47 | 0.8 | 0.96 | 64.203 | 1.129 | 85381000 | DE |  | 09-ABN Verteilertechnik
ABNRS309X0002 | Wandlerschrank 200A BH9 TAB FNN Standard | 5p, Zu=NH1, AB=LA 250A | ST | 1 | 3 | 4800.1 | 2026-11-01 | 4015153860377 | 175 | K5 | 0.0004 | 150 | 50 | Aktuell |  | 220 | 810 | 1430 | 63.8 | 0.25483 | 1.47 | 0.8 | 0.96 | 191.4 | 1.129 | 85371098 | DE |  | 18-ABN Wandleranlagen
ABNRS309X0003 | Wandlerschrank 250A BH9 TAB FNN Standard | 5p, Zu=NH2-UT, AB=LA 400A | ST | 1 | 3 | 5269.7 | 2026-11-01 | 4015153860384 | 175 | K5 | 0.0004 | 150 | 50 | Aktuell |  | 220 | 810 | 1430 | 65 | 0.25483 | 1.47 | 0.8 | 0.96 | 195 | 1.129 | 85371098 | DE |  | 18-ABN Wandleranlagen
ABNRS309X0042 | Wandlerschrank 200A BH9 TN-S VDE-AR-N 4100:2026 | Zu=NH1, AB=LTS250A 3p, SGF-Media, Spng nach NAR-Tr | ST | 1 | 3 | 4836 | 2026-11-01 | 4015153924291 | 175 | K5 | 0.0004 | 150 | 50 | Aktuell |  | 220 | 810 | 1430 | 62 | 0.25483 | 1.47 | 0.8 | 0.96 | 186 | 1.129 | 85371098 | DE |  | 18-ABN Wandleranlagen
ABNRS309X0143 | Wandlerschrank 250A BH9 5p TAB SW München | Zu(NAR)=NH2 Unterteil auf SaS, Ab(AAR)=LA 400A | ST | 1 | 3 | 5993.7 | 2026-11-01 | 4015153888043 | 175 | K5 | 0.0004 | 150 | 50 | Aktuell |  | 220 | 810 | 1430 | 67 | 0.25483 | 1.47 | 0.8 | 0.96 | 201 | 1.129 | 85371098 | DE |  | 18-ABN Wandleranlagen
ABNRS309X0233 | Wandlerschrank 250A BH9 TAB Westnetz | 5p, Zu=NH2-UT, AB=LA 400A ohne Zählertragplatte | ST | 1 | 3 | 5196.8 | 2026-11-01 | 4015153860858 | 175 | K5 | 0.0004 | 150 | 50 | Abgekündigt | 30.06.2026 | 220 | 810 | 1430 | 63.5 | 0.25483 | 1.47 | 0.8 | 0.96 | 190.5 | 1.129 | 85371098 | DE |  | 18-ABN Wandleranlagen
ABNRS309X0242 | Wandlerschrank 200A BH9 TAB SW-Düsseldorf | 5p, Zu=NH1, AB=LA 250A, ohne Zählertragplatte | ST | 1 | 3 | 5260.6 | 2026-11-01 | 4015153860865 | 175 | K5 | 0.0004 | 150 | 50 | Aktuell |  | 220 | 810 | 1430 | 61.8 | 0.25483 | 1.47 | 0.8 | 0.96 | 185.4 | 1.129 | 85371098 | DE |  | 18-ABN Wandleranlagen
ABNRS309X0253 | Wandlerschrank 250A BH9 TAB RNG | 5p, Zu=NH2-UT, AB=LA 400A, ohne Zählertragplatte | ST | 1 | 3 | 5868.1 | 2026-11-01 | 4015153860872 | 175 | K5 | 0.0004 | 150 | 50 | Aktuell |  | 220 | 810 | 1430 | 68 | 0.25483 | 1.47 | 0.8 | 0.96 | 204 | 1.129 | 85371098 | DE |  | 18-ABN Wandleranlagen
ABNRS309X0262 | Wandlerschrank 200A BH9 TAB Bonn Netze | 5p, Zu=NH1, AB=LA 250A, inkl. Zählertragplatte | ST | 1 | 3 | 5487.2 | 2026-11-01 | 4015153870482 | 175 | K5 | 0.0004 | 150 | 50 | Aktuell |  | 220 | 810 | 1430 | 65.4 | 0.25483 | 1.47 | 0.8 | 0.96 | 196.2 | 1.129 | 85371098 | DE |  | 18-ABN Wandleranlagen
ABNRS309X0352 | Wandlerschrank 200A BH9 TAB NEW / VEW Saar | 5p, Zu=NH1, AB=LA 250A | ST | 1 | 3 | 5335.5 | 2026-11-01 | 4015153904651 | 175 | K5 | 0.0004 | 150 | 50 | Aktuell |  | 220 | 810 | 1430 | 63 | 0.25483 | 1.47 | 0.8 | 0.96 | 189 | 1.129 | 85371098 | DE |  | 18-ABN Wandleranlagen
ABNRS309X0353 | Wandlerschrank 250A BH9 TAB NEW | 5p, Zu=NH2-UT, AB=LA 400A | ST | 1 | 3 | 5732.3 | 2026-11-01 | 4015153904668 | 175 | K5 | 0.0004 | 150 | 50 | Aktuell |  | 220 | 810 | 1430 | 72 | 0.25483 | 1.47 | 0.8 | 0.96 | 216 | 1.129 | 85371098 | DE |  | 18-ABN Wandleranlagen
ABNRS309X0383 | Wandlerschrank 250A BH9 TAB TEN | 4p, Zu=NH2-UT, Ab=LTS 400A, m.V., APZ | ST | 1 | 3 | 5416 | 2026-11-01 | 4015153904644 | 175 | K5 | 0.0004 | 150 | 50 | Aktuell |  | 220 | 810 | 1430 | 60.5 | 0.25483 | 1.47 | 0.8 | 0.96 | 181.5 | 1.129 | 85389099 | DE |  | 18-ABN Wandleranlagen
ABNRS309X0482 | Wandlerschrank 200A BH9 TAB SYNA | 5p, Zu=NH1, AB=LA 250A | ST | 1 | 3 | 4432.5 | 2026-11-01 | 4015153860407 | 175 | K5 | 0.0004 | 150 | 50 | Abverkauf | 30.06.2026 | 220 | 810 | 1430 | 61.6 | 0.25483 | 1.47 | 0.8 | 0.96 | 184.8 | 1.129 | 85371098 | DE | ABNRS309X1482 | 18-ABN Wandleranlagen
ABNRS309X0483 | Wandlerschrank 250A BH9 TAB SYNA | 5p, Zu=NH2-UT, AB=LA 400A | ST | 1 | 3 | 4792.8 | 2026-11-01 | 4015153860414 | 175 | K5 | 0.0004 | 150 | 50 | Abverkauf | 30.06.2026 | 220 | 810 | 1430 | 64.63 | 0.25483 | 1.47 | 0.8 | 0.96 | 193.89 | 1.129 | 85371098 | DE | ABNRS309X1483 | 18-ABN Wandleranlagen
ABNRS309X0553 | Wandlerschrank 250A BH9 TAB Mitteldeutschland | 5p, Zu=NH2-UT, AB=LA 400A | ST | 1 | 3 | 6298.6 | 2026-11-01 | 4015153860421 | 175 | K5 | 0.0004 | 150 | 50 | Aktuell |  | 220 | 810 | 1430 | 64.7 | 0.25483 | 1.47 | 0.8 | 0.96 | 194.1 | 1.129 | 85371098 | DE |  | 18-ABN Wandleranlagen
ABNRS309X0682 | Wandlerschrank 200A BH9 TAB Netze-BW | 5p, Zu=NH1, AB=LA 250A | ST | 1 | 3 | 5134.5 | 2026-11-01 | 4015153860438 | 175 | K5 | 0.0004 | 150 | 50 | Aktuell |  | 220 | 810 | 1430 | 63.2 | 0.25483 | 1.47 | 0.8 | 0.96 | 189.6 | 1.129 | 85371098 | DE |  | 18-ABN Wandleranlagen
ABNRS309X0683 | Wandlerschrank 250A BH9 TAB Netze-BW | 5p, Zu=NH2-UT, AB=LA 400A | ST | 1 | 3 | 5418.2 | 2026-11-01 | 4015153860445 | 175 | K5 | 0.0004 | 150 | 50 | Aktuell |  | 220 | 810 | 1430 | 64.7 | 0.25483 | 1.47 | 0.8 | 0.96 | 194.1 | 1.129 | 85371098 | DE |  | 18-ABN Wandleranlagen
ABNRS309X0803 | Wandlerschrank 250A BH9 TAB E.Dis | 5p, Zu=NH2-UT, AB=NH2 250A | ST | 1 | 3 | 6045.1 | 2026-11-01 | 4015153860643 | 175 | K5 | 0.0004 | 150 | 50 | Aktuell |  | 220 | 810 | 1430 | 70 | 0.25483 | 1.47 | 0.8 | 0.96 | 210 | 1.129 | 85371098 | DE |  | 18-ABN Wandleranlagen
ABNRS309X0813 | Wandlerschrank 250A BH9 TAB Energienetze Hamburg | 5p, Zu=NH2-UT, AB=NH2 250A | ST | 1 | 3 | 5331.6 | 2026-11-01 | 4015153860452 | 175 | K5 | 0.0004 | 150 | 50 | Aktuell |  | 220 | 810 | 1430 | 68.3 | 0.25483 | 1.47 | 0.8 | 0.96 | 204.9 | 1.129 | 85371098 | DE |  | 18-ABN Wandleranlagen
ABNRS309X0953 | Wandlerschrank 250A BH9 TAB SH-Netze | 5p, Zu=NH2-UT, AB=LA 400A | ST | 1 | 3 | 5575.9 | 2026-11-01 | 4015153860469 | 175 | K5 | 0.0004 | 150 | 50 | Aktuell |  | 220 | 810 | 1430 | 66.1 | 0.25483 | 1.47 | 0.8 | 0.96 | 198.3 | 1.129 | 85371098 | DE |  | 18-ABN Wandleranlagen
ABNRS309X0963 | Wandlerschrank 250A TAB EWE | 5-polig, Zu=NH2-UT, AB=LA 250A | ST | 1 | 3 | 5554.3 | 2026-11-01 | 4015153873100 | 175 | K5 | 0.0004 | 150 | 50 | Aktuell |  | 220 | 810 | 1430 | 65 | 0.25483 | 1.47 | 0.8 | 0.96 | 195 | 1.129 | 85371098 | DE |  | 18-ABN Wandleranlagen
ABNRS309X1232 | Wandlerschrank 200A BH9 TAB Westnetz | 5p, Zu=NH1, AB=LA 250A, für Zählertragplatte | ST | 1 | 3 | 4702.5 | 2026-11-01 | 4015153860476 | 175 | K5 | 0.0004 | 150 | 50 | Abgekündigt | 2026-11-01 | 220 | 810 | 1430 | 61.7 | 0.25483 | 1.47 | 0.8 | 0.96 | 185.1 | 1.129 | 85371098 | DE | ABNRS309X2232 | 18-ABN Wandleranlagen
ABNRS309X1252 | Wandlerschrank 200A BH9 TAB RNG | 5p, Zu=NH1, AB=LA 250A, ohne Zählertragplatte | ST | 1 | 3 | 5115.3 | 2026-11-01 | 4015153860483 | 175 | K5 | 0.0004 | 150 | 50 | Aktuell |  | 220 | 810 | 1430 | 60.27 | 0.25483 | 1.47 | 0.8 | 0.96 | 180.81 | 1.129 | 85371098 | DE |  | 18-ABN Wandleranlagen
ABNRS309X1382 | Wandlerschrank 200A BH9 TAB TEN | 4p, Zu=NH1, Ab=LTR 250A, m.V., APZ | ST | 1 | 3 | 5394.9 | 2026-11-01 | 4015153879799 | 175 | K5 | 0.0004 | 150 | 50 | Aktuell |  | 220 | 810 | 1430 | 62 | 0.25483 | 1.47 | 0.8 | 0.96 | 186 | 1.129 | 85371098 | DE |  | 18-ABN Wandleranlagen
ABNRS309X1482 | Wandlerschrank 200A BH9 TAB SYNA | 5p, Zu=NH1, AB=LA 250A | ST | 1 | 3 | 4738 | 2026-11-01 | 4015153907256 | 175 | K5 | 0.0004 | 150 | 50 | Aktuell |  | 220 | 810 | 1430 | 60 | 0.25483 | 1.47 | 0.8 | 0.96 | 180 | 1.129 | 85371098 | DE |  | 18-ABN Wandleranlagen
ABNRS309X1483 | Wandlerschrank 250A BH9 TAB SYNA | 5p, Zu=NH2-UT, AB=LA 400A | ST | 1 | 3 | 5393 | 2026-11-01 | 4015153907263 | 175 | K5 | 0.0004 | 150 | 50 | Aktuell |  | 220 | 810 | 1430 | 69 | 0.25483 | 1.47 | 0.8 | 0.96 | 207 | 1.129 | 85371098 | DE |  | 18-ABN Wandleranlagen
ABNRS309X1552 | Wandlerschrank 200A BH9 TAB Mitnetz | 5p, Zu=NH1, AB=LA 250A | ST | 1 | 3 | 5132.3 | 2026-11-01 | 4015153860490 | 175 | K5 | 0.0004 | 150 | 50 | Aktuell |  | 220 | 810 | 1430 | 63.2 | 0.25483 | 1.47 | 0.8 | 0.96 | 189.6 | 1.129 | 85371098 | DE |  | 18-ABN Wandleranlagen
ABNRS309X2232 | Wandlerschrank 200A BH9 TAB Westnetz | 5p, Zu=NH1, Ab=LTS 250A | ST | 1 | 3 | 4829 | 2026-11-01 | 4015153919983 | 175 | K5 | 0.0004 | 150 | 50 | Aktuell |  | 220 | 810 | 1430 | 60 | 0.25483 | 1.47 | 0.8 | 0.96 | 180 | 1.129 | 85371098 | DE |  | 18-ABN Wandleranlagen
ABNRS309X2233 | Wandlerschrank 250A BH9 TAB Westnetz | 5p, Zu=NH2-UT, Ab=LTS 400A | ST | 1 | 3 | 5987 | 2026-11-01 | 4015153919136 | 175 | K5 | 0.0004 | 150 | 50 | Aktuell |  | 220 | 810 | 1430 | 69 | 0.25483 | 1.47 | 0.8 | 0.96 | 207 | 1.129 | 85371098 | DE |  | 18-ABN Wandleranlagen
ABNRS309Z1412 | Zählerschrank 3Pkt 2Z 1T 1V 1APZ HLAK | IP44 SKII 5-polig BxHxT: 800x1400x210mm | ST | 1 | 3 | 2519.1 | 2026-11-01 | 4015153832084 | 115 |  |  |  |  | Aktuell |  | 230 | 810 | 1430 | 47.51 | 0.26641 | 1.47 | 0.8 | 0.96 | 142.53 | 1.129 | 85371098 | DE |  | 01-ABN Zählerschränke
ABNRS312 | Standgehäuse schutzisoliert IP44 | BxHxT: 800x1980x210mm | ST | 1 | 3 | 3237.4 | 2026-11-01 | 4015153821224 | 400 |  |  |  |  | Aktuell |  | 230 | 820 | 2000 | 45.87 | 0.3772 | 1.2 | 0.8 | 2.15 | 137.61 | 2.064 | 85381000 | DE |  | 09-ABN Verteilertechnik
ABNRS312K03 | Standgehäuse RS312 IP44 SKII schutzisoliert | bestückt mit 9RE REG / 3RE Klemmen | ST | 1 | 3 | 2565.2 | 2026-11-01 | 4015153824775 | 410 |  |  |  |  | Aktuell |  | 230 | 820 | 2000 | 60.124 | 0.3772 | 1.2 | 0.88 | 1.15 | 180.372 | 1.2144 | 85371098 | DE |  | 09-ABN Verteilertechnik
ABNRS312L05 | Standgehäuse schutzisoliert seitl. offen | BxHxT: 800x1980x210mm | ST | 1 | 3 | 3659.9 | 2026-11-01 | 4015153824782 | 400 |  |  |  |  | Aktuell |  | 230 | 820 | 2000 | 45.87 | 0.3772 | 1.2 | 0.8 | 2.15 | 137.61 | 2.064 | 85381000 | DE |  | 09-ABN Verteilertechnik
ABNRS403 | Wandgehäuse schutzisoliert IP44 | BxHxT: 1050x500x210mm | ST | 1 | 6 | 2048 | 2026-11-01 | 4015153821729 | 400 |  |  |  |  | Aktuell |  | 220 | 1060 | 530 | 16.983 | 0.1236 | 1.2 | 0.8 | 1.21 | 101.898 | 1.1616 | 85381000 | DE |  | 01-ABN Zählerschränke
ABNRS403F12 | Einspeisegehäuse mit SaS 5-polig, 3xNH00 3-polig | BxHxT: 1050x500x210mm | ST | 1 | 6 | 3972.6 | 2026-11-01 | 4015153822368 | 620 | K5 | 0.0004 | 150 | 50 | Aktuell |  | 220 | 1070 | 550 | 27.92 | 0.12947 | 1.2 | 0.8 | 1.21 | 167.52 | 1.1616 | 85371098 | DE |  | 01-ABN Zählerschränke
ABNRS404 | Wandgehäuse schutzisoliert IP44 | BxHxT: 1050x650x210mm | ST | 1 | 5 | 1909.7 | 2026-11-01 | 4015153821736 | 400 |  |  |  |  | Aktuell |  | 220 | 1060 | 680 | 21.339 | 0.15858 | 1.2 | 0.8 | 1.21 | 106.695 | 1.1616 | 85381000 | DE |  | 01-ABN Zählerschränke
ABNRS405 | Wandgehäuse schutzisoliert IP44 | BxHxT: 1050x800x210mm | ST | 1 | 3 | 1622.4 | 2026-11-01 | 4015153821743 | 400 |  |  |  |  | Aktuell |  | 220 | 1060 | 830 | 24.416 | 0.19356 | 1.2 | 0.8 | 1.21 | 73.248 | 1.1616 | 85381000 | DE |  | 01-ABN Zählerschränke
ABNRS405K02 | Wandgehäuse 409 schutzisoliert IP44 | bestückt mit 3RE REG / 2RE Klemmen | ST | 1 | 3 | 2026 | 2026-11-01 | 4015153824799 | 410 |  |  |  |  | Aktuell |  | 220 | 1060 | 830 | 31.45 | 0.19356 | 1.2 | 0.8 | 1.21 | 94.35 | 1.1616 | 85371098 | DE |  | 09-ABN Verteilertechnik
ABNRS406 | Wandgehäuse schutzisoliert IP44 | BxHxT: 1050x950x210mm | ST | 1 | 3 | 1727.1 | 2026-11-01 | 4015153821750 | 400 |  |  |  |  | Aktuell |  | 220 | 1060 | 980 | 28.379 | 0.22854 | 1.2 | 0.8 | 1.21 | 85.137 | 1.1616 | 85381000 | DE |  | 01-ABN Zählerschränke
ABNRS406K02 | Wandgehäuse 406 schutzisoliert IP44 | bestückt mit 4RE REG / 2RE Klemmen | ST | 1 | 3 | 2108.5 | 2026-11-01 | 4015153824805 | 410 |  |  |  |  | Aktuell |  | 220 | 1060 | 980 | 36.7 | 0.22854 | 1.2 | 0.8 | 1.21 | 110.1 | 1.1616 | 85371098 | DE |  | 09-ABN Verteilertechnik
ABNRS407 | Wandgehäuse schutzisoliert IP44 | BxHxT: 1050x1100x210mm | ST | 1 | 3 | 1253.8 | 2026-11-01 | 4015153821767 | 400 |  |  |  |  | Aktuell |  | 220 | 1060 | 1130 | 31.736 | 0.26352 | 1.2 | 0.8 | 1.21 | 95.208 | 1.1616 | 85381000 | DE |  | 01-ABN Zählerschränke
ABNRS407E0212 | Zählerschrank eHZ 2Z 1T-3Pkt 1V 1APZ HLAK | IP44 SKII 5pol BxHxT: 1050x1100x210 mm | ST | 1 | 3 | 5127.9 | 2026-11-01 | 4015153824812 | 125 |  |  |  |  | Aktuell |  | 220 | 1060 | 1130 | 46.2 | 0.26352 | 1.2 | 0.8 | 1.21 | 138.6 | 1.1616 | 85371098 | DE |  | 01-ABN Zählerschränke
ABNRS407E0232 | Zählerschrank eHZ 2Z 1T3Pkt 1V 1APZ HLAK | OKK IP44 SKII 5p BxHxT 1050x1100x210mm | ST | 1 | 3 | 4287.4 | 2026-11-01 | 4015153824829 | 125 |  |  |  |  | Abgekündigt | 2026-11-01 | 220 | 1060 | 1130 | 46.2 | 0.26352 | 1.2 | 0.8 | 1.21 | 138.6 | 1.1616 | 85371098 | DE |  | 01-ABN Zählerschränke
ABNRS407E0242 | Zählerschrank eHZ 2Z 1T-3Pkt 1V 1APZ sHS | OKK IP44 SKII 5p BxHxT 1050x1100x210mm | ST | 1 | 3 | 3641.8 | 2026-11-01 | 4015153824836 | 125 |  |  |  |  | Abgekündigt | 2026-11-01 | 220 | 1060 | 1130 | 48.8 | 0.26352 | 1.2 | 0.8 | 1.21 | 146.4 | 1.1616 | 85371098 | DE |  | 01-ABN Zählerschränke
ABNRS407E2282 | Zählerschrank eHz 2Z 2V 1APZ 1zRfZ HLAK 16mm² | PV, IP44 SKII 5-pol BxHxT:1050x1100x210mm | ST | 1 | 3 | 4312 | 2026-11-01 | 4015153913332 | 125 |  |  |  |  | Aktuell |  | 220 | 1060 | 1130 | 52 | 0.26352 | 1.2 | 0.8 | 1.21 | 156 | 1.1616 | 85371098 | DE |  | 01-ABN Zählerschränke
ABNRS407K02 | Wandgehäuse 407 schutzisoliert IP44 | bestückt mit 5RE REG / 2RE Klemmen | ST | 1 | 3 | 1529.6 | 2026-11-01 | 4015153824843 | 410 |  |  |  |  | Aktuell |  | 220 | 1060 | 1130 | 41.34 | 0.26352 | 1.2 | 0.8 | 1.21 | 124.02 | 1.1616 | 85371098 | DE |  | 09-ABN Verteilertechnik
ABNRS407Z0012 | Zählerschrank 3Pkt 2Z 1R 1V 1APZ HLAK | IP44 SKII 5-polig BxHxT: 1050x1100x210mm | ST | 1 | 3 | 3526.1 | 2026-11-01 | 4015153824850 | 115 |  |  |  |  | Aktuell |  | 220 | 1060 | 1130 | 47.84 | 0.26352 | 1.2 | 0.8 | 1.21 | 143.52 | 1.1616 | 85371098 | DE |  | 01-ABN Zählerschränke
ABNRS407Z0022 | Zählerschrank 3Pkt 2Z 1R 1V 1APZ sHS | IP44 SKII 5-polig BxHxT: 1050x1100x210mm | ST | 1 | 3 | 2903.9 | 2026-11-01 | 4015153824867 | 115 |  |  |  |  | Abgekündigt | 2026-11-01 | 220 | 1060 | 1130 | 45.2 | 0.26352 | 1.2 | 0.8 | 1.21 | 135.6 | 1.1616 | 85371098 | DE |  | 01-ABN Zählerschränke
ABNRS407Z0052 | Zählerschrank 3Pkt 2Z 1R 1V 1APZ HLAK / ZSK | IP44 SKII 5-polig BxHxT: 1050x1100x210mm | ST | 1 | 3 | 4008.3 | 2026-11-01 | 4015153824874 | 115 |  |  |  |  | Aktuell |  | 220 | 1060 | 1130 | 44.3 | 0.26352 | 1.2 | 0.8 | 1.21 | 132.9 | 1.1616 | 85371098 | DE |  | 01-ABN Zählerschränke
ABNRS407Z0062 | Zählerschrank 3Pkt 2Z 1R 1V 1APZ sHS ZSK | IP44 SKII 5-polig BxHxT: 1050x1100x210mm | ST | 1 | 3 | 4198.2 | 2026-11-01 | 4015153824881 | 115 |  |  |  |  | Aktuell |  | 220 | 1060 | 1130 | 45.1 | 0.26352 | 1.2 | 0.8 | 1.21 | 135.3 | 1.1616 | 85371098 | DE |  | 01-ABN Zählerschränke
ABNRS407Z0072 | Zählerschrank 3Pkt 2Z 1R 1V 1APZ HLAK/Kanal | IP44 SKII 5-polig BxHxT: 1050x1100x210mm | ST | 1 | 3 | 3411.6 | 2026-11-01 | 4015153824898 | 115 |  |  |  |  | Aktuell |  | 220 | 1060 | 1130 | 47.88 | 0.26352 | 1.2 | 0.8 | 1.21 | 143.64 | 1.1616 | 85371098 | DE |  | 01-ABN Zählerschränke
ABNRS407Z0082 | Zählerschrank 3Pkt 2Z 1R 1V 1APZ, HS | IP44 SKII 5-polig BxHxT: 1050x1100x210mm | ST | 1 | 3 | 4210.8 | 2026-11-01 | 4015153828278 | 115 |  |  |  |  | Aktuell |  | 220 | 1060 | 1130 | 46.2 | 0.26352 | 1.2 | 0.8 | 1.21 | 138.6 | 1.1616 | 85371098 | DE |  | 01-ABN Zählerschränke
ABNRS407Z2282 | Zählerschrank 3Pkt 2Z 2V 1APZ 1zRfZ HLAK 16mm² | PV, IP44 SKII 5-pol BxHxT:1050x1100x210mm | ST | 1 | 3 | 3843 | 2026-11-01 | 4015153913349 | 115 |  |  |  |  | Aktuell |  | 220 | 1060 | 1130 | 49 | 0.26352 | 1.2 | 0.8 | 1.21 | 147 | 1.1616 | 85371098 | DE |  | 01-ABN Zählerschränke
ABNRS408 | Wandgehäuse schutzisoliert IP44 | BxHxT: 1050x1250x210mm | ST | 1 | 3 | 1736.6 | 2026-11-01 | 4015153821774 | 400 |  |  |  |  | Aktuell |  | 220 | 1060 | 1280 | 35.122 | 0.2985 | 1.47 | 0.8 | 1.21 | 105.366 | 1.423 | 85381000 | DE |  | 01-ABN Zählerschränke
ABNRS408K03 | Wandgehäuse 408 schutzisoliert IP44 | bestückt mit 5RE REG / 3RE Klemmen | ST | 1 | 3 | 2435.6 | 2026-11-01 | 4015153824911 | 410 |  |  |  |  | Aktuell |  | 220 | 1060 | 1130 | 46.31 | 0.26352 | 1.47 | 0.8 | 1.21 | 138.93 | 1.423 | 85371098 | DE |  | 09-ABN Verteilertechnik
ABNRS409 | Wandgehäuse schutzisoliert IP44 | BxHxT: 1050x1400x210mm | ST | 1 | 3 | 1434 | 2026-11-01 | 4015153821781 | 400 |  |  |  |  | Aktuell |  | 220 | 1060 | 1430 | 38.489 | 0.33348 | 1.47 | 0.8 | 1.21 | 115.467 | 1.423 | 85381000 | DE |  | 01-ABN Zählerschränke
ABNRS409K03 | Wandgehäuse 409 schutzisoliert IP44 | bestückt mit 6RE REG / 3RE Klemmen | ST | 1 | 3 | 1712.9 | 2026-11-01 | 4015153824928 | 410 |  |  |  |  | Aktuell |  | 220 | 1060 | 1430 | 51.19 | 0.33348 | 1.47 | 0.8 | 1.21 | 153.57 | 1.423 | 85371098 | DE |  | 09-ABN Verteilertechnik
ABNRS409L04 | Wandgehäuse schutzisoliert IP30, ohne Tür | BxHxT: 1050x1400x210mm | ST | 1 | 3 | 1561 | 2026-11-01 | 4015153824935 | 400 |  |  |  |  | Aktuell |  | 220 | 1060 | 1430 | 26.159 | 0.33348 | 1.47 | 0.8 | 1.21 | 78.477 | 1.423 | 85381000 | DE |  | 09-ABN Verteilertechnik
ABNRS412 | Standgehäuse schutzisoliert IP44 | BxHxT: 1050x1980x210mm | ST | 1 | 3 | 3646.6 | 2026-11-01 | 4015153821231 | 400 |  |  |  |  | Aktuell |  | 230 | 1070 | 2000 | 56.97 | 0.4922 | 1.2 | 0.8 | 2.15 | 170.91 | 2.064 | 85381000 | DE |  | 09-ABN Verteilertechnik
ABNRS412K03 | Standgehäuse RS412 IP44 SKII schutzisoliert | bestückt mit 9RE REG / 3RE Klemmen | ST | 1 | 3 | 3113.8 | 2026-11-01 | 4015153824942 | 410 |  |  |  |  | Aktuell |  | 230 | 1070 | 2000 | 74.625 | 0.4922 | 1.2 | 0.88 | 1.15 | 223.875 | 1.2144 | 85371098 | DE |  | 09-ABN Verteilertechnik
ABNRS412L05 | Standgehäuse schutzisoliert seitl. offen | BxHxT: 1050x1980x210mm | ST | 1 | 3 | 3990 | 2026-11-01 | 4015153824959 | 400 |  |  |  |  | Aktuell |  | 230 | 1070 | 2000 | 56.97 | 0.4922 | 1.2 | 0.8 | 2.15 | 170.91 | 2.064 | 85381000 | DE |  | 09-ABN Verteilertechnik
ABNRS503 | Wandgehäuse schutzisoliert IP44 | BxHxT: 1300x500x210mm | ST | 1 | 6 | 2267.5 | 2026-11-01 | 4015153820586 | 400 |  |  |  |  | Aktuell |  | 220 | 1310 | 530 | 20.21 | 0.15275 | 1.2 | 0.8 | 1.46 | 121.26 | 1.4016 | 85381000 | DE |  | 01-ABN Zählerschränke
ABNRS504 | Wandgehäuse schutzisoliert IP44 | BxHxT: 1300x650x210mm | ST | 1 | 5 | 2177 | 2026-11-01 | 4015153820593 | 400 |  |  |  |  | Aktuell |  | 220 | 1310 | 680 | 25.251 | 0.19598 | 1.2 | 0.8 | 1.46 | 126.255 | 1.4016 | 85381000 | DE |  | 01-ABN Zählerschränke
ABNRS505 | Wandgehäuse schutzisoliert IP44 | BxHxT: 1300x800x210mm | ST | 1 | 3 | 2227.8 | 2026-11-01 | 4015153820609 | 400 |  |  |  |  | Aktuell |  | 220 | 1310 | 830 | 28.912 | 0.23921 | 1.2 | 0.8 | 1.46 | 86.736 | 1.4016 | 85381000 | DE |  | 01-ABN Zählerschränke
ABNRS505K02 | Wandgehäuse 505 schutzisoliert IP44 | bestückt mit 3RE REG / 2RE Klemmen | ST | 1 | 3 | 2484.7 | 2026-11-01 | 4015153824966 | 410 |  |  |  |  | Aktuell |  | 220 | 1310 | 830 | 38.21 | 0.23921 | 1.2 | 0.8 | 1.46 | 114.63 | 1.4016 | 85371098 | DE |  | 09-ABN Verteilertechnik
ABNRS506 | Wandgehäuse schutzisoliert IP44 | BxHxT: 1300x950x210mm | ST | 1 | 3 | 2447.5 | 2026-11-01 | 4015153820616 | 400 |  |  |  |  | Aktuell |  | 220 | 1310 | 980 | 33.81 | 0.28244 | 1.2 | 0.8 | 1.46 | 101.43 | 1.4016 | 85381000 | DE |  | 01-ABN Zählerschränke
ABNRS506K02 | Wandgehäuse 506 schutzisoliert IP44 | bestückt mit 4RE REG / 2RE Klemmen | ST | 1 | 3 | 2821.8 | 2026-11-01 | 4015153824973 | 410 |  |  |  |  | Aktuell |  | 220 | 1310 | 980 | 44.8 | 0.28244 | 1.2 | 0.8 | 1.46 | 134.4 | 1.4016 | 85371098 | DE |  | 09-ABN Verteilertechnik
ABNRS507 | Wandgehäuse schutzisoliert IP44 | BxHxT: 1300x1100x210mm | ST | 1 | 3 | 1585.9 | 2026-11-01 | 4015153820623 | 400 |  |  |  |  | Aktuell |  | 220 | 1310 | 1130 | 37.825 | 0.32567 | 1.2 | 0.8 | 1.46 | 113.475 | 1.4016 | 85381000 | DE |  | 01-ABN Zählerschränke
ABNRS507K02 | Wandgehäuse 507 schutzisoliert IP44 | bestückt mit 5RE REG / 2RE Klemmen | ST | 1 | 3 | 1845.4 | 2026-11-01 | 4015153824980 | 410 |  |  |  |  | Aktuell |  | 220 | 1310 | 1130 | 50.49 | 0.32567 | 1.2 | 0.8 | 1.46 | 151.47 | 1.4016 | 85371098 | DE |  | 09-ABN Verteilertechnik
ABNRS508 | Wandgehäuse schutzisoliert IP44 | BxHxT: 1300x1250x210mm | ST | 1 | 3 | 2352 | 2026-11-01 | 4015153820630 | 400 |  |  |  |  | Aktuell |  | 220 | 1310 | 1280 | 41.851 | 0.3689 | 1.47 | 0.8 | 1.46 | 125.553 | 1.717 | 85381000 | DE |  | 01-ABN Zählerschränke
ABNRS508K03 | Wandgehäuse 508 schutzisoliert IP44 | bestückt mit 5RE REG / 3RE Klemmen | ST | 1 | 3 | 3027.2 | 2026-11-01 | 4015153824997 | 410 |  |  |  |  | Aktuell |  | 220 | 1310 | 1280 | 56.62 | 0.3689 | 1.47 | 0.8 | 1.46 | 169.86 | 1.717 | 85371098 | DE |  | 09-ABN Verteilertechnik
ABNRS509 | Wandgehäuse schutzisoliert IP44 | BxHxT: 1300x1400x210mm | ST | 1 | 3 | 1702.4 | 2026-11-01 | 4015153820647 | 400 |  |  |  |  | Aktuell |  | 220 | 1310 | 1430 | 45.877 | 0.41213 | 1.47 | 0.8 | 1.46 | 137.631 | 1.717 | 85381000 | DE |  | 01-ABN Zählerschränke
ABNRS509K03 | Wandgehäuse 509 schutzisoliert IP44 | bestückt mit 6RE REG / 3RE Klemmen | ST | 1 | 3 | 2122.5 | 2026-11-01 | 4015153825000 | 410 |  |  |  |  | Aktuell |  | 220 | 1310 | 1430 | 62.56 | 0.41213 | 1.47 | 0.8 | 1.46 | 187.68 | 1.717 | 85371098 | DE |  | 09-ABN Verteilertechnik
ABNRS509L04 | Wandgehäuse schutzisoliert IP30, ohne Tür | BxHxT: 1300x1400x210mm | ST | 1 | 3 | 1645.4 | 2026-11-01 | 4015153825017 | 400 |  |  |  |  | Aktuell |  | 220 | 1310 | 1430 | 30.545 | 0.41213 | 1.47 | 0.8 | 1.46 | 91.635 | 1.717 | 85381000 | DE |  | 09-ABN Verteilertechnik
ABNRS512 | Standgehäuse schutzisoliert IP44 | BxHxT: 1300x1980x210mm | ST | 1 | 3 | 4663.5 | 2026-11-01 | 4015153821248 | 400 |  |  |  |  | Aktuell |  | 230 | 1320 | 2000 | 68.28 | 0.6072 | 1.47 | 0.8 | 2.15 | 204.84 | 2.5284 | 85381000 | DE |  | 09-ABN Verteilertechnik
ABNRS512L05 | Standgehäuse schutzisoliert seitl. offen | BxHxT: 1300x1980x210mm | ST | 1 | 3 | 5684.9 | 2026-11-01 | 4015153825024 | 400 |  |  |  |  | Aktuell |  | 230 | 1320 | 2000 | 68.28 | 0.6072 | 1.47 | 0.8 | 2.15 | 204.84 | 2.5284 | 85381000 | DE |  | 09-ABN Verteilertechnik
ABNRU203M03 | Feldverteiler UP/HW T:110mm mit Mediatür | 3 Reihen REG Mediafeld LexCom | ST | 1 | 10 | 1328.4 | 2026-11-01 | 4015153842922 | 640 |  |  |  |  | Aktuell |  | 201 | 650 | 610 | 11.1 | 0.079697 | 1.2 | 0.8 | 1.155 | 111 | 1.1088 | 85371098 | DE |  | 08-ABN Feldverteiler
ABNRU204M03 | Feldverteiler UP/HW T:110mm mit Mediatür | 4 Reihen REG Mediafeld LexCom | ST | 1 | 5 | 1355.1 | 2026-11-01 | 4015153842939 | 640 |  |  |  |  | Aktuell |  | 201 | 650 | 760 | 13.54 | 0.099294 | 1.2 | 0.8 | 1.155 | 67.7 | 1.1088 | 85371098 | DE |  | 08-ABN Feldverteiler
ABNRU204V0301 | Feldverteiler UP/HW T:110mm mit Mediatüre | 4 Reihen mit Ausbau und ÜSS Mediafeld LexCom | ST | 1 | 5 | 1983 | 2026-11-01 | 4015153910102 | 640 |  |  |  |  | Aktuell |  | 201 | 650 | 760 | 15.66 | 0.099294 | 1.2 | 0.8 | 1.155 | 78.3 | 1.1088 | 85371098 | DE |  | 08-ABN Feldverteiler
ABNRU205M03 | Feldverteiler UP/HW T:110mm mit Mediatüre | 5 Reihen REG Mediafeld LexCom | ST | 1 | 5 | 1444.3 | 2026-11-01 | 4015153842946 | 640 |  |  |  |  | Aktuell |  | 201 | 650 | 910 | 16.2 | 0.11889 | 1.2 | 0.8 | 1.155 | 81 | 1.1088 | 85371098 | DE |  | 08-ABN Feldverteiler
ABNRU205V0303 | Feldverteiler UP/HW T:110mm mit Mediatüre | 5 Reihen mit Ausbau und ÜSS Mediafeld LexCom | ST | 1 | 5 | 2323 | 2026-11-01 | 4015153910096 | 640 |  |  |  |  | Aktuell |  | 201 | 650 | 910 | 19.13 | 0.11889 | 1.2 | 0.8 | 1.155 | 95.65 | 1.1088 | 85371098 | DE |  | 08-ABN Feldverteiler
ABNRU206M03 | Feldverteiler UP/HW T:110mm mit Mediatür | 6 Reihen REG Mediafeld LexCom | ST | 1 | 5 | 1763.1 | 2026-11-01 | 4015153842953 | 640 |  |  |  |  | Aktuell |  | 201 | 650 | 1060 | 18.65 | 0.13849 | 1.2 | 0.8 | 1.155 | 93.25 | 1.1088 | 85371098 | DE |  | 08-ABN Feldverteiler
ABNRU207M03 | Feldverteiler UP/HW T:110mm mit Mediatür | 7 Reihen REG Mediafeld LexCom | ST | 1 | 5 | 1950.4 | 2026-11-01 | 4015153842960 | 640 |  |  |  |  | Aktuell |  | 201 | 650 | 1210 | 21 | 0.15809 | 1.2 | 0.8 | 1.155 | 105 | 1.1088 | 85371098 | DE |  | 08-ABN Feldverteiler
ABNRV103 | Wandgehäuse geerdet IP44 | BxHxT: 300x500x210mm | ST | 1 | 18 | 399.9 | 2026-11-01 | 4015153820722 | 405 |  |  |  |  | Aktuell |  | 220 | 310 | 530 | 7 | 0.036146 | 1.2 | 0.8 | 1.08 | 126 | 1.0368 | 85381000 | DE |  | 09-ABN Verteilertechnik
ABNRV104 | Wandgehäuse geerdet IP44 | BxHxT: 300x650x210mm | ST | 1 | 15 | 468.9 | 2026-11-01 | 4015153820739 | 405 |  |  |  |  | Aktuell |  | 220 | 310 | 680 | 8.5 | 0.046376 | 1.2 | 0.8 | 1.08 | 127.5 | 1.0368 | 85381000 | DE |  | 09-ABN Verteilertechnik
ABNRV105 | Wandgehäuse geerdet IP44 | BxHxT: 300x800x210mm | ST | 1 | 9 | 492 | 2026-11-01 | 4015153820746 | 405 |  |  |  |  | Aktuell |  | 220 | 310 | 830 | 10 | 0.056606 | 1.2 | 0.8 | 1.08 | 90 | 1.0368 | 85381000 | DE |  | 09-ABN Verteilertechnik
ABNRV106 | Wandgehäuse geerdet IP44 | BxHxT: 300x950x210mm | ST | 1 | 9 | 505.5 | 2026-11-01 | 4015153820753 | 405 |  |  |  |  | Aktuell |  | 220 | 310 | 980 | 12 | 0.066836 | 1.2 | 0.8 | 1.08 | 108 | 1.0368 | 85381000 | DE |  | 09-ABN Verteilertechnik
ABNRV107 | Wandgehäuse geerdet IP44 | BxHxT: 300x1100x210mm | ST | 1 | 9 | 548.6 | 2026-11-01 | 4015153820760 | 405 |  |  |  |  | Aktuell |  | 220 | 310 | 1130 | 13.5 | 0.077066 | 1.2 | 0.8 | 1.08 | 121.5 | 1.0368 | 85381000 | DE |  | 09-ABN Verteilertechnik
ABNRV108 | Wandgehäuse geerdet IP44 | BxHxT: 300x1250x210mm | ST | 1 | 9 | 561.8 | 2026-11-01 | 4015153820777 | 405 |  |  |  |  | Aktuell |  | 220 | 310 | 1280 | 14.5 | 0.087296 | 1.47 | 0.8 | 1.08 | 130.5 | 1.2701 | 85381000 | DE |  | 09-ABN Verteilertechnik
ABNRV109 | Wandgehäuse geerdet IP44 | BxHxT: 300x1400x210mm | ST | 1 | 9 | 607.1 | 2026-11-01 | 4015153820784 | 405 |  |  |  |  | Aktuell |  | 220 | 310 | 1430 | 16 | 0.097526 | 1.47 | 0.8 | 1.08 | 144 | 1.2701 | 85381000 | DE |  | 09-ABN Verteilertechnik
ABNRV109L04 | SV 19 Wandgehäuse geerdet IP30 ohne Tür | BxHxT: 300x1400x210mm | ST | 1 | 9 | 607.1 | 2026-11-01 | 4015153825031 | 405 |  |  |  |  | Aktuell |  | 220 | 310 | 1430 | 16 | 0.097526 | 1.47 | 0.8 | 1.08 | 144 | 1.2701 | 85381000 | DE |  | 09-ABN Verteilertechnik
ABNRV112 | Standgehäuse geerdet IP44 | BxHxT: 300x1980x210mm | ST | 1 | 10 | 987.8 | 2026-11-01 | 4015153821255 | 405 |  |  |  |  | Aktuell |  | 230 | 320 | 2000 | 22.88 | 0.1472 | 1.2 | 0.8 | 2.15 | 228.8 | 2.064 | 85381000 | DE |  | 09-ABN Verteilertechnik
ABNRV203 | Wandgehäuse geerdet IP44 | BxHxT: 550x500x210mm | ST | 1 | 12 | 507.4 | 2026-11-01 | 4015153820654 | 405 |  |  |  |  | Aktuell |  | 220 | 560 | 530 | 10.5 | 0.065296 | 1.2 | 0.8 | 1.27 | 126 | 1.2192 | 85381000 | DE |  | 09-ABN Verteilertechnik
ABNRV204 | Wandgehäuse geerdet IP44 | BxHxT: 550x650x210mm | ST | 1 | 10 | 536.8 | 2026-11-01 | 4015153820661 | 405 |  |  |  |  | Aktuell |  | 220 | 560 | 680 | 13 | 0.083776 | 1.2 | 0.8 | 1.27 | 130 | 1.2192 | 85381000 | DE |  | 09-ABN Verteilertechnik
ABNRV205 | Wandgehäuse geerdet IP44 | BxHxT: 550x800x210mm | ST | 1 | 7 | 570.8 | 2026-11-01 | 4015153820678 | 405 |  |  |  |  | Aktuell |  | 220 | 560 | 830 | 15 | 0.10226 | 1.2 | 0.8 | 0.98 | 105 | 0.9408 | 85381000 | DE |  | 09-ABN Verteilertechnik
ABNRV206 | Wandgehäuse geerdet IP44 | BxHxT: 550x950x210mm | ST | 1 | 7 | 609.5 | 2026-11-01 | 4015153820685 | 405 |  |  |  |  | Aktuell |  | 220 | 560 | 980 | 17.5 | 0.12074 | 1.2 | 0.8 | 1.13 | 122.5 | 1.0848 | 85381000 | DE |  | 09-ABN Verteilertechnik
ABNRV207 | Wandgehäuse geerdet IP44 | BxHxT: 550x1100x210mm | ST | 1 | 6 | 715.8 | 2026-11-01 | 4015153820692 | 405 |  |  |  |  | Aktuell |  | 220 | 560 | 1130 | 19 | 0.13922 | 1.2 | 0.8 | 1.27 | 114 | 1.2192 | 85381000 | DE |  | 09-ABN Verteilertechnik
ABNRV207X0680 | Mess-Schrank IP44 geerdet TAB Netze-BW | 1100x550x210mm bestückt, verdrahtet | ST | 1 | 6 | 1278.9 | 2026-11-01 | 4015153822573 | 175 |  |  |  |  | Aktuell |  | 220 | 560 | 1130 | 25.1 | 0.13922 | 1.2 | 0.8 | 1.27 | 150.6 | 1.2192 | 85371098 | DE |  | 18-ABN Wandleranlagen
ABNRV208 | Wandgehäuse geerdet IP44 | BxHxT: 550x1250x210mm | ST | 1 | 6 | 771.4 | 2026-11-01 | 4015153820708 | 405 |  |  |  |  | Aktuell |  | 220 | 560 | 1280 | 22 | 0.1577 | 1.47 | 0.8 | 1.27 | 132 | 1.4935 | 85381000 | DE |  | 09-ABN Verteilertechnik
ABNRV209 | Wandgehäuse geerdet IP44 | BxHxT: 550x1400x210mm | ST | 1 | 6 | 826.6 | 2026-11-01 | 4015153820715 | 405 |  |  |  |  | Aktuell |  | 220 | 560 | 1430 | 23.5 | 0.17618 | 1.47 | 0.8 | 1.27 | 141 | 1.4935 | 85381000 | DE |  | 09-ABN Verteilertechnik
ABNRV212 | Standgehäuse geerdet IP44 | BxHxT: 550x1980x210mm | ST | 1 | 7 | 1232.4 | 2026-11-01 | 4015153821262 | 405 |  |  |  |  | Aktuell |  | 230 | 570 | 2000 | 34.64 | 0.2622 | 1.2 | 0.8 | 2.15 | 242.48 | 2.064 | 85381000 | DE |  | 09-ABN Verteilertechnik
ABNRV303 | Wandgehäuse geerdet IP44 | BxHxT: 800x500x210mm | ST | 1 | 6 | 724.8 | 2026-11-01 | 4015153820791 | 405 |  |  |  |  | Aktuell |  | 220 | 810 | 530 | 14.5 | 0.094446 | 1.2 | 0.8 | 0.96 | 87 | 0.9216 | 85381000 | DE |  | 09-ABN Verteilertechnik
ABNRV304 | Wandgehäuse geerdet IP44 | BxHxT: 800x650x210mm | ST | 1 | 5 | 777.3 | 2026-11-01 | 4015153820807 | 405 |  |  |  |  | Aktuell |  | 220 | 810 | 680 | 17.5 | 0.12118 | 1.2 | 0.8 | 0.96 | 87.5 | 0.9216 | 85381000 | DE |  | 09-ABN Verteilertechnik
ABNRV305 | Wandgehäuse geerdet IP44 | BxHxT: 800x800x210mm | ST | 1 | 3 | 816 | 2026-11-01 | 4015153820814 | 405 |  |  |  |  | Aktuell |  | 220 | 810 | 830 | 20 | 0.14791 | 1.2 | 0.8 | 0.96 | 60 | 0.9216 | 85381000 | DE |  | 09-ABN Verteilertechnik
ABNRV306 | Wandgehäuse geerdet IP44 | BxHxT: 800x950x210mm | ST | 1 | 3 | 905.1 | 2026-11-01 | 4015153820821 | 405 |  |  |  |  | Aktuell |  | 220 | 810 | 980 | 22.5 | 0.17464 | 1.2 | 0.8 | 0.96 | 67.5 | 0.9216 | 85381000 | DE |  | 09-ABN Verteilertechnik
ABNRV307 | Wandgehäuse geerdet IP44 | BxHxT: 800x1100x210mm | ST | 1 | 3 | 987.8 | 2026-11-01 | 4015153820838 | 405 |  |  |  |  | Aktuell |  | 220 | 810 | 1130 | 26 | 0.20137 | 1.2 | 0.8 | 0.96 | 78 | 0.9216 | 85381000 | DE |  | 09-ABN Verteilertechnik
ABNRV308 | Wandgehäuse geerdet IP44 | BxHxT: 800x1250x210mm | ST | 1 | 3 | 1109.3 | 2026-11-01 | 4015153820845 | 405 |  |  |  |  | Aktuell |  | 220 | 810 | 1280 | 29 | 0.2281 | 1.47 | 0.8 | 0.96 | 87 | 1.129 | 85381000 | DE |  | 09-ABN Verteilertechnik
ABNRV309 | Wandgehäuse geerdet IP44 | BxHxT: 800x1400x210mm | ST | 1 | 3 | 1166.5 | 2026-11-01 | 4015153820852 | 405 |  |  |  |  | Aktuell |  | 220 | 810 | 1430 | 31.5 | 0.25483 | 1.47 | 0.8 | 0.96 | 94.5 | 1.129 | 85381000 | DE |  | 09-ABN Verteilertechnik
ABNRV312 | Standgehäuse geerdet IP44 | BxHxT: 800x1980x210mm | ST | 1 | 3 | 1533.8 | 2026-11-01 | 4015153821279 | 405 |  |  |  |  | Aktuell |  | 230 | 820 | 2000 | 45.87 | 0.3772 | 1.2 | 0.8 | 2.15 | 137.61 | 2.064 | 85381000 | DE |  | 09-ABN Verteilertechnik
ABNRV403 | Wandgehäuse geerdet IP44 | BxHxT: 1050x500x210mm | ST | 1 | 6 | 892.5 | 2026-11-01 | 4015153820869 | 405 |  |  |  |  | Aktuell |  | 220 | 1060 | 530 | 18 | 0.1236 | 1.2 | 0.8 | 1.21 | 108 | 1.1616 | 85381000 | DE |  | 09-ABN Verteilertechnik
ABNRV404 | Wandgehäuse geerdet IP44 | BxHxT: 1050x650x210mm | ST | 1 | 5 | 945.7 | 2026-11-01 | 4015153820876 | 405 |  |  |  |  | Aktuell |  | 220 | 1060 | 680 | 22 | 0.15858 | 1.2 | 0.8 | 1.21 | 110 | 1.1616 | 85381000 | DE |  | 09-ABN Verteilertechnik
ABNRV405 | Wandgehäuse geerdet IP44 | BxHxT: 1050x800x210mm | ST | 1 | 3 | 1018.6 | 2026-11-01 | 4015153820883 | 405 |  |  |  |  | Aktuell |  | 220 | 1060 | 830 | 26 | 0.19356 | 1.2 | 0.8 | 1.21 | 78 | 1.1616 | 85381000 | DE |  | 09-ABN Verteilertechnik
ABNRV406 | Wandgehäuse geerdet IP44 | BxHxT: 1050x950x210mm | ST | 1 | 3 | 1097.8 | 2026-11-01 | 4015153820890 | 405 |  |  |  |  | Aktuell |  | 220 | 1060 | 980 | 29.5 | 0.22854 | 1.2 | 0.8 | 1.21 | 88.5 | 1.1616 | 85381000 | DE |  | 09-ABN Verteilertechnik
ABNRV407 | Wandgehäuse geerdet IP44 | BxHxT: 1050x1100x210mm | ST | 1 | 3 | 1176.7 | 2026-11-01 | 4015153820906 | 405 |  |  |  |  | Aktuell |  | 220 | 1060 | 1130 | 32 | 0.26352 | 1.2 | 0.8 | 1.21 | 96 | 1.1616 | 85381000 | DE |  | 09-ABN Verteilertechnik
ABNRV408 | Wandgehäuse geerdet IP44 | BxHxT: 1050x1250x210mm | ST | 1 | 3 | 1253.1 | 2026-11-01 | 4015153820913 | 405 |  |  |  |  | Aktuell |  | 220 | 1060 | 1280 | 36 | 0.2985 | 1.47 | 0.8 | 1.21 | 108 | 1.423 | 85381000 | DE |  | 09-ABN Verteilertechnik
ABNRV409 | Wandgehäuse geerdet IP44 | BxHxT: 1050x1400x210mm | ST | 1 | 3 | 1508.9 | 2026-11-01 | 4015153820920 | 405 |  |  |  |  | Aktuell |  | 220 | 1060 | 1430 | 39.5 | 0.33348 | 1.47 | 0.8 | 1.21 | 118.5 | 1.423 | 85381000 | DE |  | 09-ABN Verteilertechnik
ABNRV412 | Standgehäuse geerdet IP44 | BxHxT: 1050x1980x210mm | ST | 1 | 3 | 1821.3 | 2026-11-01 | 4015153821286 | 405 |  |  |  |  | Aktuell |  | 230 | 1070 | 2000 | 56.97 | 0.4922 | 1.2 | 0.8 | 2.15 | 170.91 | 2.064 | 85381000 | DE |  | 09-ABN Verteilertechnik
ABNRV503 | Wandgehäuse geerdet IP44 | BxHxT: 1300x500x210mm | ST | 1 | 6 | 1094.8 | 2026-11-01 | 4015153820937 | 405 |  |  |  |  | Aktuell |  | 220 | 1310 | 530 | 21 | 0.15275 | 1.2 | 0.8 | 1.46 | 126 | 1.4016 | 85381000 | DE |  | 09-ABN Verteilertechnik
ABNRV504 | Wandgehäuse geerdet IP44 | BxHxT: 1300x650x210mm | ST | 1 | 5 | 1176.7 | 2026-11-01 | 4015153820944 | 405 |  |  |  |  | Aktuell |  | 220 | 1310 | 680 | 26 | 0.19598 | 1.2 | 0.8 | 1.46 | 130 | 1.4016 | 85381000 | DE |  | 09-ABN Verteilertechnik
ABNRV505 | Wandgehäuse geerdet IP44 | BxHxT: 1300x800x210mm | ST | 1 | 3 | 1063.3 | 2026-11-01 | 4015153820951 | 405 |  |  |  |  | Aktuell |  | 220 | 1310 | 830 | 30.5 | 0.23921 | 1.2 | 0.8 | 1.46 | 91.5 | 1.4016 | 85381000 | DE |  | 09-ABN Verteilertechnik
ABNRV506 | Wandgehäuse geerdet IP44 | BxHxT: 1300x950x210mm | ST | 1 | 3 | 1282.6 | 2026-11-01 | 4015153820968 | 405 |  |  |  |  | Aktuell |  | 220 | 1310 | 980 | 35.5 | 0.28244 | 1.2 | 0.8 | 1.46 | 106.5 | 1.4016 | 85381000 | DE |  | 09-ABN Verteilertechnik
ABNRV507 | Wandgehäuse geerdet IP44 | BxHxT: 1300x1100x210mm | ST | 1 | 3 | 1409.8 | 2026-11-01 | 4015153820975 | 405 |  |  |  |  | Aktuell |  | 220 | 1310 | 1130 | 38 | 0.32567 | 1.2 | 0.8 | 1.46 | 114 | 1.4016 | 85381000 | DE |  | 09-ABN Verteilertechnik
ABNRV508 | Wandgehäuse geerdet IP44 | BxHxT: 1300x1250x210mm | ST | 1 | 3 | 1317.8 | 2026-11-01 | 4015153820982 | 405 |  |  |  |  | Aktuell |  | 220 | 1310 | 1280 | 42.5 | 0.3689 | 1.47 | 0.8 | 1.46 | 127.5 | 1.717 | 85381000 | DE |  | 09-ABN Verteilertechnik
ABNRV509 | Wandgehäuse geerdet IP44 | BxHxT: 1300x1400x210mm | ST | 1 | 3 | 1628.4 | 2026-11-01 | 4015153820999 | 405 |  |  |  |  | Aktuell |  | 220 | 1310 | 1430 | 47.5 | 0.41213 | 1.47 | 0.8 | 1.46 | 142.5 | 1.717 | 85381000 | DE |  | 09-ABN Verteilertechnik
ABNRV512 | Standgehäuse geerdet IP44 | BxHxT: 1300x1980x210mm | ST | 1 | 3 | 2100.1 | 2026-11-01 | 4015153821293 | 405 |  |  |  |  | Aktuell |  | 230 | 1320 | 2000 | 68.28 | 0.6072 | 1.47 | 0.8 | 2.15 | 204.84 | 2.5284 | 85381000 | DE |  | 09-ABN Verteilertechnik
ABNRY01001 | Anschlußflansch GAF1 seitlich für R-Gehäuse |  | ST | 1 | 360 | 34.4 | 2026-11-01 | 4015153825048 | 620 |  |  |  |  | Aktuell |  | 280 | 120 | 40 | 0.16 | 0.001344 | 1.2 | 0.8 | 1.05 | 59.868 | 1.008 | 39269097 | DE |  | 01-ABN Zählerschränke
ABNRY01002 | Verbindungsflansch für GAG12 Gehäuse | vertikale Ausrichtung | ST | 1 | 540 | 99.3 | 2026-11-01 | 4015153825055 | 620 |  |  |  |  | Aktuell |  | 30 | 110 | 320 | 0.05 | 0.001056 | 1.2 | 0.8 | 1.05 | 37.32 | 1.008 | 39269097 | DE |  | 01-ABN Zählerschränke
ABNRY01010 | Schrankverbindungsset waagerecht für R-Gehäuse |  | ST | 1 | 144 | 40.3 | 2026-11-01 | 4015153825062 | 100 |  |  |  |  | Aktuell |  | 165 | 260 | 90 | 0.42 | 0.003861 | 1.2 | 0.8 | 1.05 | 72.24 | 1.008 | 73182900 | DE |  | 01-ABN Zählerschränke
ABNRY01025 | Schrankverbindungsset senkrecht für R-Gehäuse |  | ST | 1 | 3200 | 17.8 | 2026-11-01 | 4015153827110 | 100 |  |  |  |  | Aktuell |  | 20 | 33 | 112 | 0.06 | 7.392e-05 | 1.2 | 0.8 | 0.45 | 198.048 | 0.432 | 85369095 | DE |  | 01-ABN Zählerschränke
ABNRY01030 | RfZ Eckverbinder mit Wellrohr IP44/54 | für R-Gehäuse | ST | 1 | 192 | 87.3 | 2026-11-01 | 4015153831933 | 100 |  |  |  |  | Aktuell |  | 250 | 130 | 40 | 0.02 | 0.0013 | 1.2 | 0.8 | 0.45 | 9.888 | 0.432 | 85389099 | DE |  | 01-ABN Zählerschränke
ABNRY01040 | R-Gehäuse Verbindungstunnel mit Dichtung IP54 |  | ST | 1 | 96 | 80.6 | 2026-11-01 | 4015153825079 | 100 |  |  |  |  | Aktuell |  | 240 | 90 | 50 | 0.542 | 0.00108 | 1.2 | 0.8 | 0.45 | 57.504 | 0.432 | 85369095 | DE |  | 09-ABN Verteilertechnik
ABNRY02111 | Kabelabfangschelle für ABNRA Anschlussgehäuse | mit Montagezubehör | ST | 1 | 144 | 122.8 | 2026-11-01 | 4015153862494 | 150 |  |  |  |  | Aktuell |  | 165 | 260 | 90 | 0.2 | 0.003861 | 1.2 | 0.8 | 1.05 | 40.56 | 1.008 | 85389099 | DE |  | 01-ABN Zählerschränke
ABNRY03100 | Türverschlußadapter Vierkant 8mm geschlitzt | für R-Gehäuse | ST | 1 | 0 | 168.6 | 2026-11-01 | 4015153825086 | 100 |  |  |  |  | Aktuell |  | 40 | 100 | 150 | 0.12 | 0.0006 | 0 | 0 | 0 | 0 | 0 | 83014019 | DE |  | 09-ABN Verteilertechnik
ABNRY03101 | Türverschlußadapter Dreikant 8mm | für R-Gehäuse | ST | 1 | 0 | 168.7 | 2026-11-01 | 4015153825093 | 100 |  |  |  |  | Aktuell |  | 40 | 100 | 150 | 0.12 | 0.0006 | 0 | 0 | 0 | 0 | 0 | 83014019 | DE |  | 09-ABN Verteilertechnik
ABNRY03102 | Türverschlußadapter Doppelbart 3mm | für R-Gehäuse | ST | 1 | 0 | 117.1 | 2026-11-01 | 4015153825109 | 100 |  |  |  |  | Aktuell |  | 40 | 100 | 150 | 0.12 | 0.0006 | 0 | 0 | 0 | 0 | 0 | 83014019 | DE |  | 09-ABN Verteilertechnik
ABNRY03111 | Türverschlußadapter Knebelgriff | mit Schließzylinder für RM-Gehäuse | ST | 1 | 0 | 86.7 | 2026-11-01 | 4015153825147 | 100 |  |  |  |  | Aktuell |  | 15 | 120 | 220 | 0.17 | 0.000396 | 0 | 0 | 0 | 0 | 0 | 83014019 | DE |  | 09-ABN Verteilertechnik
ABNRY04010 | Türverschlußplatte mit weißem Griff | für R-Gehäuse | ST | 1 | 0 | 16.8 | 2026-11-01 | 4015153825154 | 100 |  |  |  |  | Aktuell |  | 30 | 110 | 210 | 0.05 | 0.000693 | 0 | 0 | 0 | 0 | 0 | 85381000 | DE |  | 09-ABN Verteilertechnik
ABNRY04110 | Türverschlußadapter Knebelgriff | ohne Schloß für RM-Gehäuse | ST | 1 | 0 | 179.8 | 2026-11-01 | 4015153825130 | 100 |  |  |  |  | Aktuell |  | 15 | 120 | 220 | 0.17 | 0.000396 | 0 | 0 | 0 | 0 | 0 | 83014019 | DE |  | 09-ABN Verteilertechnik
ABNRY05002 | Gehäusebefestigungssatz Aufputz (Set 4 Stück) | für R-Gehäuse | ST | 1 | 576 | 54.2 | 2026-11-01 | 4015153825178 | 100 |  |  |  |  | Aktuell |  | 115 | 140 | 65 | 0.306 | 0.0010465 | 1.2 | 0.8 | 1.05 | 188.016 | 1.008 | 85389099 | DE |  | 09-ABN Verteilertechnik
ABNRY05003 | Sockelverbindersatz für R-Gehäuse |  | ST | 1 | 640 | 48.2 | 2026-11-01 | 4015153848207 | 100 |  |  |  |  | Aktuell |  | 150 | 100 | 50 | 0.26 | 0.00075 | 1.2 | 0.8 | 0.45 | 172.448 | 0.432 | 85369095 | DE |  | 01-ABN Zählerschränke
ABNRY05005 | Verbindersatz Sockel auf Sockel für R-Gehäuse |  | ST | 1 | 3840 | 11 | 2026-11-01 | 4015153854765 | 100 |  |  |  |  | Aktuell |  | 150 | 100 | 20 | 0.21 | 0.0003 | 1.2 | 0.8 | 0.45 | 812.448 | 0.432 | 85369095 | DE |  | 09-ABN Verteilertechnik
ABNRY05006 | Befestigungsset Schraube 8x80 SW13/TX30 | f. Wandmontage ABNR... Gehäuse | ST | 1 | 1280 | 4.9 | 2026-11-01 | 4015153878716 | 100 |  |  |  |  | Aktuell |  | 150 | 100 | 20 | 0.179 | 0.0003 | 1.2 | 0.8 | 0.45 | 235.168 | 0.432 | 73181558 | DE |  | 01-ABN Zählerschränke
ABNRY05007 | Befestigungsset 4x Schraube 4,5x60 m.U-Scheibe | f. Wandmontage ABNR... Gehäuse | ST | 1 | 1280 | 4.9 | 2026-11-01 | 4015153879119 | 100 |  |  |  |  | Aktuell |  | 150 | 100 | 20 | 0.179 | 0.0003 | 1.2 | 0.8 | 0.45 | 235.168 | 0.432 | 00000000 | DE |  | 01-ABN Zählerschränke
ABNRY05014 | V-Unterlegscheibe (Set 4 Stück) | für R-Gehäuse | ST | 1 | 0 | 11.4 | 2026-11-01 | 4015153892170 | 100 |  |  |  |  | Aktuell |  | 150 | 100 | 3 | 0.028 | 4.5e-05 | 0 | 0 | 0 | 0 | 0 | 85389099 | DE |  | 01-ABN Zählerschränke
ABNRY06000 | Flanschverschluss ohne Schlitz (Set 4 Stück.) | für Flansche ohne Außenbefestigung | ST | 1 | 3200 | 22.6 | 2026-11-01 | 4015153848214 | 100 |  |  |  |  | Aktuell |  | 150 | 100 | 20 | 0.012 | 0.0003 | 1.2 | 0.8 | 0.45 | 44.448 | 0.432 | 85389099 | DE |  | 09-ABN Verteilertechnik
ABNRY06001 | Flanschverschluss mit Schlitz (Set 4 Stück.) | für Flansche mit Außenbefestigung | ST | 1 | 3200 | 20.5 | 2026-11-01 | 4015153848221 | 100 |  |  |  |  | Aktuell |  | 150 | 100 | 20 | 0.012 | 0.0003 | 1.2 | 0.8 | 0.45 | 44.448 | 0.432 | 85389099 | DE |  | 09-ABN Verteilertechnik
ABNRY06021 | Leitungseinführungsplatte 5xM20/8xM16 | von außen verriegelbar, für R-Gehäuse | ST | 1 | 256 | 84.9 | 2026-11-01 | 4015153822665 | 100 |  |  |  |  | Aktuell |  | 20 | 120 | 220 | 0.0984 | 0.000528 | 1.2 | 0.8 | 0.45 | 31.2384 | 0.432 | 85389099 | DE |  | 09-ABN Verteilertechnik
ABNRY06022 | Leitungseinführungsplatte 2xM50/5xM20 | von außen verriegelbar, für R-Gehäuse | ST | 1 | 256 | 84.4 | 2026-11-01 | 4015153822672 | 100 |  |  |  |  | Aktuell |  | 20 | 120 | 220 | 0.066 | 0.000528 | 1.2 | 0.8 | 0.45 | 22.944 | 0.432 | 85389099 | DE |  | 09-ABN Verteilertechnik
ABNRY06023 | Leitungseinführungsplatte 16xM16 | von außen verriegelbar, für R-Gehäuse | ST | 1 | 256 | 74.5 | 2026-11-01 | 4015153822689 | 100 |  |  |  |  | Aktuell |  | 20 | 120 | 220 | 0.066 | 0.000528 | 1.2 | 0.8 | 0.45 | 22.944 | 0.432 | 85389099 | DE |  | 09-ABN Verteilertechnik
ABNRY06125 | Kabeltülle 1x7-70mm | von innen verriegelbar, für R-Gehäuse | ST | 1 | 160 | 108.8 | 2026-11-01 | 4015153825208 | 100 |  |  |  |  | Aktuell |  | 50 | 115 | 220 | 0.214 | 0.001265 | 1.2 | 0.8 | 0.45 | 39.712 | 0.432 | 85381000 | DE |  | 09-ABN Verteilertechnik
ABNRY06125N10 | Kabeltülle 1x7-70mm | von innen verriegelbar, für R-Gehäuse (Set 10Stk.) | ST | 1 | 31 | 1326.6 | 2026-11-01 | 4015153847729 | 100 |  |  |  |  | Aktuell |  | 260 | 480 | 170 | 2.1 | 0.021216 | 1.2 | 0.8 | 1.05 | 65.1 | 1.008 | 85381000 | DE |  | 09-ABN Verteilertechnik
ABNRY06126 | Kabeltülle 2x7-54mm | von innen verriegelbar, für R-Gehäuse | ST | 1 | 160 | 132.6 | 2026-11-01 | 4015153825215 | 100 |  |  |  |  | Aktuell |  | 50 | 115 | 220 | 0.264 | 0.001265 | 1.2 | 0.8 | 0.45 | 47.712 | 0.432 | 85381000 | DE |  | 09-ABN Verteilertechnik
ABNRY06126N10 | Kabeltülle 2x7-54mm | von innen verriegelbar, für R-Gehäuse (Set 10Stk.) | ST | 1 | 31 | 1520.3 | 2026-11-01 | 4015153847712 | 100 |  |  |  |  | Aktuell |  | 260 | 480 | 170 | 2.5 | 0.021216 | 1.2 | 0.8 | 1.05 | 77.5 | 1.008 | 85381000 | DE |  | 09-ABN Verteilertechnik
ABNRY06128 | Flansch mit 8 Gummi Blindstopfen |  | ST | 1 | 72 | 136 | 2026-11-01 | 4015153911697 | 100 |  |  |  |  | Aktuell |  | 265 | 310 | 90 | 0.377 | 0.0073935 | 1.2 | 0.8 | 1.05 | 37.464 | 1.008 | 85389099 | DE |  | 17-ABN Strom im Freien Zubehör
ABNRY06350 | Seitlicher Gehäusedeckel NAR, AAR (Set 2 Stück) | für R-Gehäuse | ST | 1 | 480 | 16.4 | 2026-11-01 | 4015153825284 | 100 |  |  |  |  | Aktuell |  | 235 | 80 | 15 | 0.084 | 0.000282 | 1.2 | 0.8 | 0.45 | 46.368 | 0.432 | 85389099 | DE |  | 09-ABN Verteilertechnik
ABNRY06351 | Seitlicher Gehäusedeckel RfZ (Set 2 Stück) | für R-Gehäuse | ST | 1 | 3840 | 42.8 | 2026-11-01 | 4015153825291 | 100 |  |  |  |  | Aktuell |  | 150 | 100 | 15 | 0.019 | 0.000225 | 1.2 | 0.8 | 0.45 | 79.008 | 0.432 | 85389099 | DE |  | 01-ABN Zählerschränke
ABNRY06352 | RfZ Deckel mit Kabeleinführung M25 | für Antennendurchführung SMG | ST | 1 | 160 | 26.8 | 2026-11-01 | 4015153910638 | 100 |  |  |  |  | Aktuell |  | 115 | 140 | 65 | 0.068 | 0.0010465 | 1.2 | 0.8 | 0.45 | 16.928 | 0.432 | 85389099 | DE |  | 01-ABN Zählerschränke
ABNRY06355 | R-Gehäuse Anschlußflansch seitliche Montage mit | Dichtung und Vorprägungen, IP54 | ST | 1 | 96 | 93.8 | 2026-11-01 | 4015153825307 | 620 |  |  |  |  | Aktuell |  | 65 | 115 | 300 | 0.26 | 0.0022425 | 1.2 | 0.8 | 0.45 | 30.432 | 0.432 | 39269097 | DE |  | 09-ABN Verteilertechnik
ABNRY08010 | Ersatz Türscharnier (Set 2 Stück) | für R-Gehäuse | ST | 1 | 640 | 19 | 2026-11-01 | 4015153825314 | 100 |  |  |  |  | Aktuell |  | 20 | 100 | 170 | 0.032 | 0.00034 | 1.2 | 0.8 | 0.45 | 26.528 | 0.432 | 85381000 | DE |  | 01-ABN Zählerschränke
ABNRY10120 | Schwenkhebel mit Logo | ohne Schließung für RM-Gehäuse | ST | 1 | 192 | 114.6 | 2026-11-01 | 4015153825321 | 100 |  |  |  |  | Aktuell |  | 50 | 250 | 180 | 0.278 | 0.00225 | 1.2 | 0.8 | 0.45 | 89.664 | 0.432 | 83014090 | DE |  | 09-ABN Verteilertechnik
ABNRY10120N10 | Schwenkhebel mit Logo ohne Schließeinsatz | für R-Gehäuse (Set. 10Stk.) | ST | 1 | 0 | 1106 | 2026-11-01 | 4015153841611 | 100 |  |  |  |  | Aktuell |  | 265 | 460 | 90 | 2.494 | 0.010971 | 0 | 0 | 0 | 0 | 0 | 83014090 | DE |  | 09-ABN Verteilertechnik
ABNRY103T10 | RM-Gehäuse Ersatztür FB1 BH3 mit Schließeinsatz | rechte Tür bei 3FB Gehäuse IP44 | ST | 1 | 0 | 251.3 | 2026-11-01 | 4015153825369 | 100 |  |  |  |  | Aktuell |  | 60 | 280 | 500 | 1.33 | 0.0084 | 0 | 0 | 0 | 0 | 0 | 85381000 | DE |  | 10-ABN Zubehör
ABNRY103T11 | RM-Gehäuse Ersatztür FB1 BH3 mit Schließeinsatz | mit Lüftungsschlitze IP31 | ST | 1 | 20 | 455.6 | 2026-11-01 | 4015153825376 | 100 |  |  |  |  | Aktuell |  | 60 | 280 | 500 | 1.3 | 0.0084 | 1.2 | 0.8 | 0.465 | 26 | 0.4464 | 85381000 | DE |  | 10-ABN Zubehör
ABNRY103T12 | RM-Gehäuse Ersatztür FB1 BH3 mit Schließeinsatz | Mediatür IP31 | ST | 1 | 20 | 2070.5 | 2026-11-01 | 4015153825383 | 100 |  |  |  |  | Aktuell |  | 60 | 280 | 500 | 1.19 | 0.0084 | 1.2 | 0.8 | 0.465 | 23.8 | 0.4464 | 85381000 | DE |  | 10-ABN Zubehör
ABNRY104T10 | RM-Gehäuse Ersatztür FB1 BH4 mit Schließeinsatz | rechte Tür bei 3FB Gehäuse IP44 | ST | 1 | 0 | 349 | 2026-11-01 | 4015153825406 | 100 |  |  |  |  | Aktuell |  | 60 | 280 | 650 | 1.71 | 0.01092 | 0 | 0 | 0 | 0 | 0 | 85381000 | DE |  | 10-ABN Zubehör
ABNRY104T11 | RM-Gehäuse Ersatztür FB1 BH4 mit Schließeinsatz | mit Lüftungsschlitze IP31 | ST | 1 | 18 | 386 | 2026-11-01 | 4015153825413 | 100 |  |  |  |  | Aktuell |  | 60 | 280 | 650 | 1.67 | 0.01092 | 1.2 | 0.8 | 0.465 | 30.06 | 0.4464 | 85381000 | DE |  | 10-ABN Zubehör
ABNRY104T12 | RM-Gehäuse Ersatztür FB1 BH4 mit Schließeinsatz | Mediatür IP31 | ST | 1 | 18 | 674.8 | 2026-11-01 | 4015153825420 | 100 |  |  |  |  | Aktuell |  | 60 | 280 | 650 | 1.5 | 0.01092 | 1.2 | 0.8 | 0.465 | 27 | 0.4464 | 85381000 | DE |  | 10-ABN Zubehör
ABNRY105T10 | RM-Gehäuse Ersatztür FB1 BH5 mit Schließeinsatz | rechte Tür bei 3FB Gehäuse IP44 | ST | 1 | 0 | 349 | 2026-11-01 | 4015153825444 | 100 |  |  |  |  | Aktuell |  | 60 | 280 | 800 | 2.09 | 0.01344 | 0 | 0 | 0 | 0 | 0 | 85381000 | DE |  | 10-ABN Zubehör
ABNRY105T11 | RM-Gehäuse Ersatztür FB1 BH5 mit Schließeinsatz | mit Lüftungsschlitze IP31 | ST | 1 | 22 | 411.9 | 2026-11-01 | 4015153825451 | 100 |  |  |  |  | Aktuell |  | 60 | 280 | 800 | 2.05 | 0.01344 | 1.2 | 0.8 | 1.05 | 45.1 | 1.008 | 85381000 | DE |  | 10-ABN Zubehör
ABNRY105T12 | RM-Gehäuse Ersatztür FB1 BH5 mit Schließeinsatz | Mediatür IP31 | ST | 1 | 22 | 685.4 | 2026-11-01 | 4015153825468 | 100 |  |  |  |  | Aktuell |  | 60 | 280 | 800 | 1.81 | 0.01344 | 1.2 | 0.8 | 1.05 | 39.82 | 1.008 | 85381000 | DE |  | 10-ABN Zubehör
ABNRY106T10 | RM-Gehäuse Ersatztür FB1 BH6 mit Schließeinsatz | rechte Tür bei 3FB Gehäuse IP44 | ST | 1 | 0 | 340.1 | 2026-11-01 | 4015153825482 | 100 |  |  |  |  | Aktuell |  | 60 | 280 | 950 | 2.47 | 0.01596 | 0 | 0 | 0 | 0 | 0 | 85381000 | DE |  | 10-ABN Zubehör
ABNRY106T11 | RM-Gehäuse Ersatztür FB1 BH6 mit Schließeinsatz | mit Lüftungsschlitze IP31 | ST | 1 | 13 | 427.3 | 2026-11-01 | 4015153825499 | 100 |  |  |  |  | Aktuell |  | 60 | 280 | 950 | 2.42 | 0.01596 | 1.2 | 0.8 | 0.465 | 31.46 | 0.4464 | 85381000 | DE |  | 10-ABN Zubehör
ABNRY106T12 | RM-Gehäuse Ersatztür FB1 BH6 mit Schließeinsatz | Mediatür IP31 | ST | 1 | 13 | 743.7 | 2026-11-01 | 4015153825505 | 100 |  |  |  |  | Aktuell |  | 60 | 280 | 950 | 2.12 | 0.01596 | 1.2 | 0.8 | 0.465 | 27.56 | 0.4464 | 85381000 | DE |  | 10-ABN Zubehör
ABNRY107T10 | RM-Gehäuse Ersatztür FB1 BH7 mit Schließeinsatz | rechte Tür bei 3FB Gehäuse IP44 | ST | 1 | 0 | 236.9 | 2026-11-01 | 4015153825529 | 100 |  |  |  |  | Aktuell |  | 60 | 280 | 1100 | 2.85 | 0.01848 | 0 | 0 | 0 | 0 | 0 | 85381000 | DE |  | 10-ABN Zubehör
ABNRY107T11 | RM-Gehäuse Ersatztür FB1 BH7 mit Schließeinsatz | mit Lüftungsschlitze IP30 | ST | 1 | 13 | 424.4 | 2026-11-01 | 4015153825536 | 100 |  |  |  |  | Aktuell |  | 60 | 280 | 1100 | 2.79 | 0.01848 | 1.2 | 0.8 | 0.465 | 36.27 | 0.4464 | 85381000 | DE |  | 10-ABN Zubehör
ABNRY107T12 | RM-Gehäuse Ersatztür FB1 BH7 mit Schließeinsatz | Mediatür IP31 | ST | 1 | 13 | 1083.3 | 2026-11-01 | 4015153825543 | 100 |  |  |  |  | Aktuell |  | 60 | 280 | 1100 | 2.42 | 0.01848 | 1.2 | 0.8 | 0.465 | 31.46 | 0.4464 | 85381000 | DE |  | 10-ABN Zubehör
ABNRY108T10 | R-Gehäuse Ersatztür BH8 FB1 mit Schließeinsatz | IP44, rechte Tür bei 3 feld. Gehäuse | ST | 1 | 0 | 373 | 2026-11-01 | 4015153825567 | 100 |  |  |  |  | Aktuell |  | 60 | 280 | 1250 | 3.23 | 0.021 | 0 | 0 | 0 | 0 | 0 | 85381000 | DE |  | 10-ABN Zubehör
ABNRY108T11 | R-Gehäuse Ersatztür BH8 FB1 mit Schließeinsatz | mit Lüftungsschlitze IP31 | ST | 1 | 8 | 1639.3 | 2026-11-01 | 4015153825574 | 100 |  |  |  |  | Aktuell |  | 60 | 280 | 1250 | 3.16 | 0.021 | 1.47 | 0.8 | 0.63 | 25.28 | 0.74088 | 85381000 | DE |  | 10-ABN Zubehör
ABNRY108T12 | R-Gehäuse Ersatztür BH8 FB1 mit Schließeinsatz | Mediatür IP31 | ST | 1 | 8 | 829.2 | 2026-11-01 | 4015153825581 | 100 |  |  |  |  | Aktuell |  | 60 | 280 | 1250 | 2.72 | 0.021 | 1.47 | 0.8 | 0.63 | 21.76 | 0.74088 | 85381000 | DE |  | 10-ABN Zubehör
ABNRY109T10 | R-Gehäuse Ersatztür BH9 FB1 mit Schließeinsatz | IP44, rechte Tür bei 3 feld. Gehäuse | ST | 1 | 0 | 253.4 | 2026-11-01 | 4015153825604 | 100 |  |  |  |  | Aktuell |  | 60 | 280 | 1400 | 3.62 | 0.02352 | 0 | 0 | 0 | 0 | 0 | 85381000 | DE |  | 10-ABN Zubehör
ABNRY109T11 | R-Gehäuse Ersatztür BH9 FB1 mit Schließeinsatz | mit Lüftungsschlitze IP31 | ST | 1 | 8 | 852.6 | 2026-11-01 | 4015153825611 | 100 |  |  |  |  | Aktuell |  | 60 | 280 | 1400 | 3.54 | 0.02352 | 1.47 | 0.8 | 0.63 | 28.32 | 0.74088 | 85381000 | DE |  | 10-ABN Zubehör
ABNRY109T12 | R-Gehäuse Ersatztür BH9 FB1 mit Schließeinsatz | Mediatür IP31 | ST | 1 | 8 | 828.1 | 2026-11-01 | 4015153825628 | 100 |  |  |  |  | Aktuell |  | 60 | 280 | 1400 | 3.03 | 0.02352 | 1.47 | 0.8 | 0.63 | 24.24 | 0.74088 | 85381000 | DE |  | 10-ABN Zubehör
ABNRY112T10 | R-Gehäuse Ersatztür BH12 FB1 mit Schließeinsatz | IP44, rechte Tür bei 3 feld. Gehäuse | ST | 1 | 0 | 571 | 2026-11-01 | 4015153825635 | 100 |  |  |  |  | Aktuell |  | 60 | 280 | 1850 | 4.76 | 0.03108 | 0 | 0 | 0 | 0 | 0 | 85381000 | DE |  | 10-ABN Zubehör
ABNRY15010 | Traggerüsthalter im Eckteil (Set 4 Stück) | für R-Gehäuse | ST | 1 | 3840 | 17.8 | 2026-11-01 | 4015153825338 | 150 |  |  |  |  | Aktuell |  | 100 | 100 | 15 | 0.029 | 0.00015 | 1.2 | 0.8 | 0.45 | 117.408 | 0.432 | 85369095 | DE |  | 10-ABN Zubehör
ABNRY20003 | Schubstangen 5mm BH3 | für R-Gehäuse | ST | 1 | 288 | 82.4 | 2026-11-01 | 4015153822597 | 100 |  |  |  |  | Aktuell |  | 60 | 80 | 400 | 0.106 | 0.00192 | 1.2 | 0.8 | 1.05 | 42.288 | 1.008 | 83016000 | DE |  | 09-ABN Verteilertechnik
ABNRY20004 | Schubstangen 5mm BH4 | für R-Gehäuse | ST | 1 | 288 | 130 | 2026-11-01 | 4015153822603 | 100 |  |  |  |  | Aktuell |  | 60 | 80 | 475 | 0.13 | 0.00228 | 1.2 | 0.8 | 1.05 | 49.2 | 1.008 | 83016000 | DE |  | 09-ABN Verteilertechnik
ABNRY20005 | Schubstangen 5mm BH5 | für R-Gehäuse | ST | 1 | 288 | 130.4 | 2026-11-01 | 4015153822610 | 100 |  |  |  |  | Aktuell |  | 60 | 80 | 550 | 0.16 | 0.00264 | 1.2 | 0.8 | 1.05 | 57.84 | 1.008 | 83016000 | DE |  | 09-ABN Verteilertechnik
ABNRY20006 | Schubstangen 5mm BH6 | für R-Gehäuse | ST | 1 | 103 | 127.1 | 2026-11-01 | 4015153822627 | 100 |  |  |  |  | Aktuell |  | 60 | 80 | 625 | 0.19 | 0.003 | 1.2 | 0.8 | 0.63 | 19.57 | 0.6048 | 83016000 | DE |  | 09-ABN Verteilertechnik
ABNRY20007 | Schubstangen 5mm BH7 | für R-Gehäuse | ST | 1 | 103 | 76.3 | 2026-11-01 | 4015153822634 | 100 |  |  |  |  | Aktuell |  | 60 | 80 | 700 | 0.22 | 0.00336 | 1.2 | 0.8 | 0.63 | 22.66 | 0.6048 | 83016000 | DE |  | 09-ABN Verteilertechnik
ABNRY20008 | Schubstangen 5mm für BH8 | für R-Gehäuse | ST | 1 | 103 | 131.8 | 2026-11-01 | 4015153822641 | 100 |  |  |  |  | Aktuell |  | 60 | 80 | 775 | 0.24 | 0.00372 | 1.2 | 0.8 | 0.63 | 24.72 | 0.6048 | 83016000 | DE |  | 09-ABN Verteilertechnik
ABNRY20009 | Schubstangen 5mm für BH9 | für R-Gehäuse | ST | 1 | 63 | 77.5 | 2026-11-01 | 4015153822658 | 100 |  |  |  |  | Aktuell |  | 60 | 80 | 850 | 0.27 | 0.00408 | 1.2 | 0.8 | 0.63 | 17.01 | 0.6048 | 83016000 | DE |  | 09-ABN Verteilertechnik
ABNRY20012 | Schubstangen 5mm für BH12 | für R-Gehäuse | ST | 1 | 63 | 87.1 | 2026-11-01 | 4015153822580 | 100 |  |  |  |  | Aktuell |  | 60 | 80 | 1075 | 0.36 | 0.00516 | 1.2 | 0.8 | 0.63 | 22.68 | 0.6048 | 83016000 | DE |  | 09-ABN Verteilertechnik
ABNRY203T00 | RM-Gehäuse Ersatztür FB2 BH3 ohne Schließung | linke Tür bei FB 3/4 Gehäuse IP44 | ST | 1 | 0 | 371.5 | 2026-11-01 | 4015153825659 | 100 |  |  |  |  | Aktuell |  | 20 | 530 | 500 | 2.22 | 0.0053 | 0 | 0 | 0 | 0 | 0 | 85381000 | DE |  | 10-ABN Zubehör
ABNRY203T01 | RM-Gehäuse Ersatztür FB2 BH3 ohne Schließung | mit Lüftungsschlitze IP31 | ST | 1 | 19 | 982.9 | 2026-11-01 | 4015153825673 | 100 |  |  |  |  | Aktuell |  | 60 | 530 | 500 | 2.08 | 0.0159 | 1.2 | 0.8 | 1.05 | 39.52 | 1.008 | 85381000 | DE |  | 10-ABN Zubehör
ABNRY203T02 | RM-Gehäuse Ersatztür FB2 BH3 ohne Schließung | Mediatür IP31 | ST | 1 | 19 | 2057.6 | 2026-11-01 | 4015153825697 | 100 |  |  |  |  | Aktuell |  | 60 | 530 | 500 | 1.7 | 0.0159 | 1.2 | 0.8 | 1.05 | 32.3 | 1.008 | 85381000 | DE |  | 10-ABN Zubehör
ABNRY203T10 | RM-Gehäuse Ersatztür FB2 BH3 mit Schließeinsatz | linke Tür bei FB 3/4 Gehäuse IP44 | ST | 1 | 0 | 366.7 | 2026-11-01 | 4015153825666 | 100 |  |  |  |  | Aktuell |  | 60 | 530 | 500 | 2.26 | 0.0159 | 0 | 0 | 0 | 0 | 0 | 85381000 | DE |  | 10-ABN Zubehör
ABNRY203T11 | RM-Gehäuse Ersatztür FB2 BH3 mit Schließeinsatz | mit Lüftungsschlitze IP31 | ST | 1 | 19 | 436.8 | 2026-11-01 | 4015153825680 | 100 |  |  |  |  | Aktuell |  | 60 | 530 | 500 | 2.21 | 0.0159 | 1.2 | 0.8 | 1.05 | 41.99 | 1.008 | 85381000 | DE |  | 10-ABN Zubehör
ABNRY203T12 | RM-Gehäuse Ersatztür FB2 BH3 mit Schließeinsatz | Mediatür IP31 | ST | 1 | 19 | 575.2 | 2026-11-01 | 4015153825703 | 100 |  |  |  |  | Aktuell |  | 60 | 530 | 500 | 1.85 | 0.0159 | 1.2 | 0.8 | 1.05 | 35.15 | 1.008 | 85381000 | DE |  | 10-ABN Zubehör
ABNRY204T00 | RM-Gehäuse Ersatztür FB2 BH4 ohne Schließung | linke Tür bei FB 3/4 Gehäuse IP44 | ST | 1 | 0 | 366.4 | 2026-11-01 | 4015153825727 | 100 |  |  |  |  | Aktuell |  | 60 | 530 | 650 | 2.82 | 0.02067 | 0 | 0 | 0 | 0 | 0 | 85381000 | DE |  | 10-ABN Zubehör
ABNRY204T01 | RM-Gehäuse Ersatztür FB2 BH4 ohne Schließung | mit Lüftungsschlitze IP31 | ST | 1 | 17 | 404.8 | 2026-11-01 | 4015153825741 | 100 |  |  |  |  | Aktuell |  | 60 | 530 | 650 | 2.7 | 0.02067 | 1.2 | 0.8 | 1.05 | 45.9 | 1.008 | 85381000 | DE |  | 10-ABN Zubehör
ABNRY204T02 | RM-Gehäuse Ersatztür FB2 BH4 ohne Schließung | Mediatür IP31 | ST | 1 | 17 | 837 | 2026-11-01 | 4015153825765 | 100 |  |  |  |  | Aktuell |  | 60 | 530 | 650 | 2.09 | 0.02067 | 1.2 | 0.8 | 1.05 | 35.53 | 1.008 | 85381000 | DE |  | 10-ABN Zubehör
ABNRY204T10 | RM-Gehäuse Ersatztür FB2 BH4 mit Schließeinsatz | linke Tür bei FB 3/4 Gehäuse IP44 | ST | 1 | 0 | 288.4 | 2026-11-01 | 4015153825734 | 100 |  |  |  |  | Aktuell |  | 60 | 530 | 650 | 2.92 | 0.02067 | 0 | 0 | 0 | 0 | 0 | 85381000 | DE |  | 10-ABN Zubehör
ABNRY204T11 | RM-Gehäuse Ersatztür FB2 BH4 mit Schließeinsatz | mit Lüftungsschlitze IP31 | ST | 1 | 17 | 407.3 | 2026-11-01 | 4015153825758 | 100 |  |  |  |  | Aktuell |  | 60 | 530 | 650 | 2.86 | 0.02067 | 1.2 | 0.8 | 1.05 | 48.62 | 1.008 | 85381000 | DE |  | 10-ABN Zubehör
ABNRY204T12 | RM-Gehäuse Ersatztür FB2 BH4 mit Schließeinsatz | Mediatür IP31 | ST | 1 | 17 | 679.3 | 2026-11-01 | 4015153825772 | 100 |  |  |  |  | Aktuell |  | 60 | 530 | 650 | 2.29 | 0.02067 | 1.2 | 0.8 | 1.05 | 38.93 | 1.008 | 85381000 | DE |  | 10-ABN Zubehör
ABNRY205T00 | RM-Gehäuse Ersatztür FB2 BH5 ohne Schließung | linke Tür bei FB 3/4 Gehäuse IP44 | ST | 1 | 0 | 367.2 | 2026-11-01 | 4015153825796 | 100 |  |  |  |  | Aktuell |  | 60 | 530 | 800 | 3.47 | 0.02544 | 0 | 0 | 0 | 0 | 0 | 85381000 | DE |  | 10-ABN Zubehör
ABNRY205T01 | RM-Gehäuse Ersatztür FB2 BH5 ohne Schließung | mit Lüftungsschlitze IP31 | ST | 1 | 13 | 410.7 | 2026-11-01 | 4015153825819 | 100 |  |  |  |  | Aktuell |  | 60 | 530 | 808 | 3.29 | 0.025694 | 1.2 | 0.8 | 1.05 | 42.77 | 1.008 | 85381000 | DE |  | 10-ABN Zubehör
ABNRY205T02 | RM-Gehäuse Ersatztür FB2 BH5 ohne Schließung | Mediatür IP31 | ST | 1 | 13 | 693.9 | 2026-11-01 | 4015153825833 | 100 |  |  |  |  | Aktuell |  | 60 | 530 | 800 | 2.48 | 0.02544 | 1.2 | 0.8 | 1.05 | 32.24 | 1.008 | 85381000 | DE |  | 10-ABN Zubehör
ABNRY205T10 | RM-Gehäuse Ersatztür FB2 BH5 mit Schließeinsatz | linke Tür bei FB 3/4 Gehäuse IP44 | ST | 1 | 0 | 304.5 | 2026-11-01 | 4015153825802 | 100 |  |  |  |  | Aktuell |  | 60 | 530 | 800 | 3.58 | 0.02544 | 0 | 0 | 0 | 0 | 0 | 85381000 | DE |  | 10-ABN Zubehör
ABNRY205T11 | RM-Gehäuse Ersatztür FB2 BH5 mit Schließeinsatz | mit Lüftungsschlitze IP31 | ST | 1 | 13 | 435.8 | 2026-11-01 | 4015153825826 | 100 |  |  |  |  | Aktuell |  | 60 | 530 | 800 | 3.29 | 0.02544 | 1.2 | 0.8 | 1.05 | 42.77 | 1.008 | 85381000 | DE |  | 10-ABN Zubehör
ABNRY205T12 | RM-Gehäuse Ersatztür FB2 BH5 mit Schließeinsatz | Mediatür IP31 | ST | 1 | 13 | 460.1 | 2026-11-01 | 4015153825840 | 100 |  |  |  |  | Aktuell |  | 60 | 530 | 800 | 2.72 | 0.02544 | 1.2 | 0.8 | 1.05 | 35.36 | 1.008 | 85381000 | DE |  | 10-ABN Zubehör
ABNRY206T00 | RM-Gehäuse Ersatztür FB2 BH6 ohne Schließung | linke Tür bei FB 3/4 Gehäuse IP44 | ST | 1 | 0 | 378.4 | 2026-11-01 | 4015153825864 | 100 |  |  |  |  | Aktuell |  | 60 | 530 | 950 | 4.57 | 0.03021 | 0 | 0 | 0 | 0 | 0 | 85381000 | DE |  | 10-ABN Zubehör
ABNRY206T01 | RM-Gehäuse Ersatztür FB2 BH6 ohne Schließung | mit Lüftungsschlitze IP31 | ST | 1 | 6 | 599 | 2026-11-01 | 4015153825888 | 100 |  |  |  |  | Aktuell |  | 60 | 530 | 950 | 4.26 | 0.03021 | 1.2 | 0.8 | 1.05 | 25.56 | 1.008 | 85381000 | DE |  | 10-ABN Zubehör
ABNRY206T02 | RM-Gehäuse Ersatztür FB2 BH6 ohne Schließung | Mediatür IP31 | ST | 1 | 6 | 828.1 | 2026-11-01 | 4015153825901 | 100 |  |  |  |  | Aktuell |  | 60 | 530 | 950 | 2.87 | 0.03021 | 1.2 | 0.8 | 1.05 | 17.22 | 1.008 | 85381000 | DE |  | 10-ABN Zubehör
ABNRY206T10 | RM-Gehäuse Ersatztür FB2 BH6 mit Schließeinsatz | linke Tür bei FB 3/4 Gehäuse IP44 | ST | 1 | 0 | 334.9 | 2026-11-01 | 4015153825871 | 100 |  |  |  |  | Aktuell |  | 60 | 530 | 950 | 4.6 | 0.03021 | 0 | 0 | 0 | 0 | 0 | 85381000 | DE |  | 10-ABN Zubehör
ABNRY206T11 | RM-Gehäuse Ersatztür FB2 BH6 mit Schließeinsatz | mit Lüftungsschlitze IP31 | ST | 1 | 6 | 436.8 | 2026-11-01 | 4015153825895 | 100 |  |  |  |  | Aktuell |  | 60 | 530 | 950 | 4.51 | 0.03021 | 1.2 | 0.8 | 1.05 | 27.06 | 1.008 | 85381000 | DE |  | 10-ABN Zubehör
ABNRY206T12 | RM-Gehäuse Ersatztür FB2 BH6 mit Schließeinsatz | Mediatür IP31 | ST | 1 | 6 | 697.1 | 2026-11-01 | 4015153825918 | 100 |  |  |  |  | Aktuell |  | 60 | 530 | 950 | 3.16 | 0.03021 | 1.2 | 0.8 | 1.05 | 18.96 | 1.008 | 85381000 | DE |  | 10-ABN Zubehör
ABNRY207T00 | RM-Gehäuse Ersatztür FB2 BH7 ohne Schließung | linke Tür bei FB 3/4 Gehäuse IP44 | ST | 1 | 0 | 272.4 | 2026-11-01 | 4015153825932 | 100 |  |  |  |  | Aktuell |  | 60 | 530 | 1100 | 5.29 | 0.03498 | 0 | 0 | 0 | 0 | 0 | 85381000 | DE |  | 10-ABN Zubehör
ABNRY207T01 | RM-Gehäuse Ersatztür FB2 BH7 ohne Schließung | mit Lüftungsschlitze IP31 | ST | 1 | 4 | 713.1 | 2026-11-01 | 4015153825956 | 100 |  |  |  |  | Aktuell |  | 60 | 530 | 1100 | 4.93 | 0.03498 | 1.2 | 0.8 | 0.63 | 19.72 | 0.6048 | 85381000 | DE |  | 10-ABN Zubehör
ABNRY207T02 | RM-Gehäuse Ersatztür FB2 BH7 ohne Schließung | Mediatür IP31 | ST | 1 | 4 | 976.5 | 2026-11-01 | 4015153825970 | 100 |  |  |  |  | Aktuell |  | 60 | 530 | 1100 | 3.26 | 0.03498 | 1.2 | 0.8 | 0.63 | 13.04 | 0.6048 | 85381000 | DE |  | 10-ABN Zubehör
ABNRY207T10 | RM-Gehäuse Ersatztür FB2 BH7 mit Schließeinsatz | rechte Tür bei FB 3/4 Gehäuse IP44 | ST | 1 | 0 | 253.7 | 2026-11-01 | 4015153825949 | 100 |  |  |  |  | Aktuell |  | 60 | 530 | 1100 | 5.33 | 0.03498 | 0 | 0 | 0 | 0 | 0 | 85381000 | DE |  | 10-ABN Zubehör
ABNRY207T11 | RM-Gehäuse Ersatztür FB2 BH7 mit Schließeinsatz | mit Lüftungsschlitze IP31 | ST | 1 | 4 | 576.4 | 2026-11-01 | 4015153825963 | 100 |  |  |  |  | Aktuell |  | 60 | 530 | 1100 | 5.22 | 0.03498 | 1.2 | 0.8 | 0.63 | 20.88 | 0.6048 | 85381000 | DE |  | 10-ABN Zubehör
ABNRY207T12 | RM-Gehäuse Ersatztür FB2 BH7 mit Schließeinsatz | Mediatür IP31 | ST | 1 | 4 | 719.6 | 2026-11-01 | 4015153825987 | 100 |  |  |  |  | Aktuell |  | 60 | 530 | 1100 | 3.59 | 0.03498 | 1.2 | 0.8 | 0.63 | 14.36 | 0.6048 | 85381000 | DE |  | 10-ABN Zubehör
ABNRY208T00 | R-Gehäuse Ersatztür BH8 FB2 ohne Schließeinsatz | IP44, linke Tür bei 3/4 feld. Gehäuse | ST | 1 | 0 | 336.9 | 2026-11-01 | 4015153825994 | 100 |  |  |  |  | Aktuell |  | 60 | 530 | 1250 | 5.92 | 0.03975 | 0 | 0 | 0 | 0 | 0 | 85381000 | DE |  | 10-ABN Zubehör
ABNRY208T01 | R-Gehäuse Ersatztür BH8 2FB ohne Schließung | mit Lüftungsschlitze IP31 | ST | 1 | 4 | 1658.1 | 2026-11-01 | 4015153826021 | 100 |  |  |  |  | Aktuell |  | 60 | 530 | 1250 | 5.61 | 0.03975 | 1.47 | 0.8 | 0.63 | 22.44 | 0.74088 | 85381000 | DE |  | 10-ABN Zubehör
ABNRY208T02 | R-Gehäuse Ersatztür BH8 FB2 ohne Schließeinsatz | Mediatür IP31 | ST | 1 | 4 | 838.6 | 2026-11-01 | 4015153826366 | 100 |  |  |  |  | Aktuell |  | 60 | 530 | 1200 | 3.66 | 0.03816 | 1.47 | 0.8 | 0.63 | 14.64 | 0.74088 | 85381000 | DE |  | 10-ABN Zubehör
ABNRY208T10 | R-Gehäuse Ersatztür BH8 FB2 mit Schließeinsatz | IP44, rechte Tür bei 4/5 feld. Gehäuse | ST | 1 | 0 | 357 | 2026-11-01 | 4015153826014 | 100 |  |  |  |  | Aktuell |  | 60 | 530 | 1250 | 6.06 | 0.03975 | 0 | 0 | 0 | 0 | 0 | 85381000 | DE |  | 10-ABN Zubehör
ABNRY208T11 | R-Gehäuse Ersatztür BH8 FB2 mit Schließeinsatz | mit Lüftungsschlitze IP31 | ST | 1 | 4 | 1695.2 | 2026-11-01 | 4015153826045 | 100 |  |  |  |  | Aktuell |  | 60 | 530 | 1250 | 5.93 | 0.03975 | 1.47 | 0.8 | 0.63 | 23.72 | 0.74088 | 85381000 | DE |  | 10-ABN Zubehör
ABNRY208T12 | R-Gehäuse Ersatztür BH8 FB2 mit Schließeinsatz | Mediatür IP31 | ST | 1 | 4 | 876.6 | 2026-11-01 | 4015153826052 | 100 |  |  |  |  | Aktuell |  | 60 | 530 | 1250 | 4.02 | 0.03975 | 1.47 | 0.8 | 0.63 | 16.08 | 0.74088 | 85381000 | DE |  | 10-ABN Zubehör
ABNRY209T00 | R-Gehäuse Ersatztür BH9 FB2 ohne Schließeinsatz | IP44, linke Tür bei 3/4 feld. Gehäuse | ST | 1 | 0 | 242.9 | 2026-11-01 | 4015153826069 | 100 |  |  |  |  | Aktuell |  | 60 | 530 | 1400 | 6.69 | 0.04452 | 0 | 0 | 0 | 0 | 0 | 85381000 | DE |  | 10-ABN Zubehör
ABNRY209T01 | R-Gehäuse Ersatztür BH9 2FB ohne Schließung | mit Lüftungsschlitze IP31 | ST | 1 | 4 | 687.3 | 2026-11-01 | 4015153826083 | 100 |  |  |  |  | Aktuell |  | 60 | 530 | 1400 | 6.28 | 0.04452 | 1.47 | 0.8 | 0.63 | 25.12 | 0.74088 | 85381000 | DE |  | 10-ABN Zubehör
ABNRY209T02 | R-Gehäuse Ersatztür BH9 FB2 ohne Schließeinsatz | Mediatür IP31 | ST | 1 | 4 | 847.6 | 2026-11-01 | 4015153826106 | 100 |  |  |  |  | Aktuell |  | 60 | 530 | 1400 | 4.05 | 0.04452 | 1.47 | 0.8 | 0.63 | 16.2 | 0.74088 | 85381000 | DE |  | 10-ABN Zubehör
ABNRY209T10 | R-Gehäuse Ersatztür BH9 FB2 mit Schließeinsatz | IP44, rechte Tür bei 4/5 feld. Gehäuse | ST | 1 | 0 | 253.2 | 2026-11-01 | 4015153826076 | 100 |  |  |  |  | Aktuell |  | 60 | 530 | 1400 | 6.78 | 0.04452 | 0 | 0 | 0 | 0 | 0 | 85381000 | DE |  | 10-ABN Zubehör
ABNRY209T11 | R-Gehäuse Ersatztür BH9 FB2 mit Schließeinsatz | mit Lüftungsschlitze IP31 | ST | 1 | 4 | 1694.4 | 2026-11-01 | 4015153826090 | 100 |  |  |  |  | Aktuell |  | 60 | 530 | 1400 | 6.64 | 0.04452 | 1.47 | 0.8 | 0.63 | 26.56 | 0.74088 | 85381000 | DE |  | 10-ABN Zubehör
ABNRY209T12 | R-Gehäuse Ersatztür BH9 FB2 mit Schließeinsatz | Mediatür IP31 | ST | 1 | 4 | 1445.3 | 2026-11-01 | 4015153826113 | 100 |  |  |  |  | Aktuell |  | 60 | 530 | 1400 | 4.63 | 0.04452 | 1.47 | 0.8 | 0.63 | 18.52 | 0.74088 | 85381000 | DE |  | 10-ABN Zubehör
ABNRY212T00 | R-Gehäuse Ersatztür BH12 FB2 ohne Schließeinsatz | IP44, linke Tür bei 3/4 feld. Gehäuse | ST | 1 | 0 | 391.5 | 2026-11-01 | 4015153826120 | 100 |  |  |  |  | Aktuell |  | 60 | 530 | 1850 | 7.75 | 0.05883 | 0 | 0 | 0 | 0 | 0 | 85381000 | DE |  | 10-ABN Zubehör
ABNRY212T10 | R-Gehäuse Ersatztür BH12 FB2 mit Schließeinsatz | IP44, rechte Tür bei 4/5 feld. Gehäuse | ST | 1 | 0 | 555.7 | 2026-11-01 | 4015153826137 | 100 |  |  |  |  | Aktuell |  | 60 | 530 | 1850 | 8.96 | 0.05883 | 0 | 0 | 0 | 0 | 0 | 85381000 | DE |  | 10-ABN Zubehör
ABNRY22054 | Nachrüstsatz Gehäusedichtung Universal IP54 | für R-Gehäuse | ST | 1 | 72 | 76.4 | 2026-11-01 | 4015153856868 | 100 |  |  |  |  | Aktuell |  | 140 | 400 | 100 | 0.58 | 0.0056 | 1.2 | 0.8 | 1.05 | 52.08 | 1.008 | 85369095 | DE |  | 09-ABN Verteilertechnik
ABNRY28008 | Traggerüst-Abfangwinkel in Seitenauskleidung | für R-Gehäuse (Set 4xTief, 4xFlach) | ST | 1 | 3200 | 89.5 | 2026-11-01 | 4015153856875 | 100 |  |  |  |  | Aktuell |  | 150 | 100 | 15 | 0.4 | 0.000225 | 1.2 | 0.8 | 0.45 | 1286.048 | 0.432 | 85369095 | DE |  | 09-ABN Verteilertechnik
ABNRY303T00 | R-Gehäuse Ersatztür BH3 FB3 ohne Schließeinsatz | IP44, linke Tür bei 5 feld. Gehäuse | ST | 1 | 19 | 426.2 | 2026-11-01 | 4015153826380 | 100 |  |  |  |  | Aktuell |  | 20 | 770 | 490 | 2.96 | 0.007546 | 1.2 | 0.8 | 1.05 | 56.24 | 1.008 | 85381000 | DE |  | 10-ABN Zubehör
ABNRY304T00 | R-Gehäuse Ersatztür BH4 FB3 ohne Schließeinsatz | IP44, linke Tür bei 5 feld. Gehäuse | ST | 1 | 17 | 392.1 | 2026-11-01 | 4015153826403 | 100 |  |  |  |  | Aktuell |  | 20 | 770 | 640 | 3.86 | 0.009856 | 1.2 | 0.8 | 1.05 | 65.62 | 1.008 | 85381000 | DE |  | 10-ABN Zubehör
ABNRY305T00 | R-Gehäuse Ersatztür BH5 FB3 ohne Schließeinsatz | IP44, linke Tür bei 5 feld. Gehäuse | ST | 1 | 13 | 397.9 | 2026-11-01 | 4015153826427 | 100 |  |  |  |  | Aktuell |  | 20 | 770 | 790 | 4.85 | 0.012166 | 1.2 | 0.8 | 1.05 | 63.05 | 1.008 | 85381000 | DE |  | 10-ABN Zubehör
ABNRY306T00 | R-Gehäuse Ersatztür BH6 FB3 ohne Schließeinsatz | IP44, linke Tür bei 5 feld. Gehäuse | ST | 1 | 6 | 402.1 | 2026-11-01 | 4015153826441 | 100 |  |  |  |  | Aktuell |  | 20 | 760 | 930 | 5.58 | 0.014136 | 1.2 | 0.8 | 0.63 | 33.48 | 0.6048 | 85381000 | DE |  | 10-ABN Zubehör
ABNRY307T00 | R-Gehäuse Ersatztür BH7 FB3 ohne Schließeinsatz | IP44, linke Tür bei 5 feld. Gehäuse | ST | 1 | 4 | 291.3 | 2026-11-01 | 4015153826144 | 100 |  |  |  |  | Aktuell |  | 20 | 760 | 1090 | 6.96 | 0.016568 | 1.2 | 0.8 | 0.39 | 27.84 | 0.3744 | 85381000 | DE |  | 10-ABN Zubehör
ABNRY308T00 | R-Gehäuse Ersatztür BH8 FB3 ohne Schließeinsatz | IP44, linke Tür bei 5 feld. Gehäuse | ST | 1 | 4 | 435.8 | 2026-11-01 | 4015153826168 | 100 |  |  |  |  | Aktuell |  | 235 | 556 | 1284 | 9 | 0.16777 | 1.47 | 0.8 | 0.39 | 36 | 0.45864 | 85381000 | DE |  | 10-ABN Zubehör
ABNRY309T00 | R-Gehäuse Ersatztür BH9 FB3 ohne Schließeinsatz | IP44, linke Tür bei 5 feld. Gehäuse | ST | 1 | 4 | 276.4 | 2026-11-01 | 4015153826182 | 100 |  |  |  |  | Aktuell |  | 20 | 760 | 1390 | 9.7 | 0.021128 | 1.47 | 0.8 | 0.39 | 38.8 | 0.45864 | 85381000 | DE |  | 10-ABN Zubehör
ABNRY312T00 | R-Gehäuse Ersatztür BH12 FB3 ohne Schließeinsatz | IP44, linke Tür bei 5 feld. Gehäuse | ST | 1 | 0 | 470.3 | 2026-11-01 | 4015153826199 | 100 |  |  |  |  | Aktuell |  | 18 | 748 | 1818 | 10.56 | 0.024478 | 0 | 0 | 0 | 0 | 0 | 85381000 | DE |  | 10-ABN Zubehör
ABNRY51002 | Abschottung für Seitenauskleidung (Set 2 Stück) | für R-Gehäuse | ST | 1 | 3200 | 117.7 | 2026-11-01 | 4015153856882 | 100 |  |  |  |  | Aktuell |  | 150 | 100 | 20 | 0.04 | 0.0003 | 1.2 | 0.8 | 0.45 | 134.048 | 0.432 | 85369095 | DE |  | 09-ABN Verteilertechnik
ABNRY57004 | Umbausatz Schutzleiterverbinder Türe | 4mm², länge 640mm, für R-Gehäuse | ST | 1 | 160 | 44.8 | 2026-11-01 | 4015153825345 | 100 |  |  |  |  | Aktuell |  | 250 | 180 | 40 | 0.093 | 0.0018 | 1.2 | 0.8 | 0.45 | 20.928 | 0.432 | 85369095 | DE |  | 09-ABN Verteilertechnik
ABNRY57025 | Erdungssatz 25qmm für RV-Gehäuse | und Innenausbausystem bis 400A | ST | 1 | 160 | 125.9 | 2026-11-01 | 4015153831964 | 100 |  |  |  |  | Aktuell |  | 23 | 230 | 300 | 0.29 | 0.001587 | 1.2 | 0.8 | 0.45 | 52.448 | 0.432 | 85389099 | DE |  | 01-ABN Zählerschränke
ABNRY59010 | Kabelclip für Kabelkanal in Seitenauskleidung | für R-Gehäuse (Set 5xkurz +5xlang) | ST | 1 | 3840 | 232.8 | 2026-11-01 | 4015153856899 | 100 |  |  |  |  | Aktuell |  | 10 | 100 | 60 | 0.019 | 6e-05 | 1.2 | 0.8 | 0.45 | 79.008 | 0.432 | 85369095 | DE |  | 09-ABN Verteilertechnik
ABNRY67052 | Sammelschienen Bausatz GAG12 | 250A, 5-polig | ST | 1 | 144 | 358.3 | 2026-11-01 | 4015153827097 | 620 |  |  |  |  | Aktuell |  | 112 | 400 | 65 | 1.943 | 0.002912 | 1.2 | 0.8 | 1.05 | 290.112 | 1.008 | 85369095 | DE |  | 01-ABN Zählerschränke
ABNRY67053 | Sammelschienen Bausatz GAG12 | 355A, 5-polig | ST | 1 | 144 | 598 | 2026-11-01 | 4015153827080 | 620 |  |  |  |  | Aktuell |  | 165 | 260 | 90 | 2.63 | 0.003861 | 1.2 | 0.8 | 1.05 | 390.48 | 1.008 | 85369095 | DE |  | 01-ABN Zählerschränke
ABNRY67152 | Sammelschienen Verbindersatz R-Gehäuse | Schrank-GAG12 250A, 5-polig verkürzt | ST | 1 | 144 | 357.6 | 2026-11-01 | 4015153827103 | 620 |  |  |  |  | Aktuell |  | 112 | 400 | 65 | 1.123 | 0.002912 | 1.2 | 0.8 | 1.05 | 172.032 | 1.008 | 85369095 | DE |  | 01-ABN Zählerschränke
ABNRY69051 | Sammelschienen Verbindersatz R-Gehäuse | Schrank-Schrank 250A, 5-polig | ST | 1 | 144 | 122.4 | 2026-11-01 | 4015153822696 | 525 |  |  |  |  | Aktuell |  | 165 | 260 | 90 | 0.84 | 0.003861 | 1.2 | 0.8 | 1.05 | 131.28 | 1.008 | 85369095 | DE |  | 01-ABN Zählerschränke
ABNRY69052 | Sammelschienen Verbindersatz R-Gehäuse | Schrank-Schrank 355A, 5-polig | ST | 1 | 144 | 230.5 | 2026-11-01 | 4015153822702 | 525 |  |  |  |  | Aktuell |  | 315 | 265 | 155 | 1.055 | 0.012939 | 1.2 | 0.8 | 1.05 | 162.24 | 1.008 | 85369095 | DE |  | 01-ABN Zählerschränke
ABNRY69071 | Sammelschienen Verbindersatz R-Gehäuse | 60mm SaS-Schrank 250A,1-polig, CU 12x5mm | ST | 1 | 144 | 68.2 | 2026-11-01 | 4015153888869 | 325 |  |  |  |  | Aktuell |  | 112 | 400 | 65 | 0.173 | 0.002912 | 1.2 | 0.8 | 1.05 | 35.232 | 1.008 | 85369095 | DE |  | 01-ABN Zählerschränke
ABNRY69072 | Sammelschienen Verbindersatz R-Gehäuse | 60mm SaS-Schrank 355A,1-polig, CU 12x10mm | ST | 1 | 144 | 75.9 | 2026-11-01 | 4015153822719 | 325 |  |  |  |  | Aktuell |  | 112 | 400 | 65 | 0.185 | 0.002912 | 1.2 | 0.8 | 1.05 | 36.96 | 1.008 | 85369095 | DE |  | 01-ABN Zählerschränke
ABNRY69151 | Sammelschienen Verbindersatz R-Gehäuse | über Eck 250A, 5-polig | ST | 1 | 72 | 865.4 | 2026-11-01 | 4015153822764 | 525 |  |  |  |  | Aktuell |  | 265 | 310 | 90 | 3.15 | 0.0073935 | 1.2 | 0.8 | 1.05 | 237.12 | 1.008 | 85369095 | DE |  | 01-ABN Zählerschränke
ABNRY69152 | Sammelschienen Verbindersatz R-Gehäuse | über Eck 355A, 5-polig | ST | 1 | 36 | 1211.5 | 2026-11-01 | 4015153822771 | 525 |  |  |  |  | Aktuell |  | 315 | 265 | 155 | 4.405 | 0.012939 | 1.2 | 0.8 | 1.05 | 168.9 | 1.008 | 85369095 | DE |  | 01-ABN Zählerschränke
ABNRY74233 | BKE-A Plombierhaube |  | ST | 1 | 0 | 37.2 | 2026-11-01 | 4015153845022 | 710 |  |  |  |  | Aktuell |  | 165 | 260 | 90 | 0.2 | 0.003861 | 0 | 0 | 0 | 0 | 0 | 90289010 | DE |  | 07-ABN eHZ + Zubehör
ABNRY74233N62 | BKE-A Plombierhaube, VPE 62 Stk. |  | ST | 1 | 744 | 2170.2 | 2026-11-01 | 4015153846449 | 710 |  |  |  |  | Aktuell |  | 165 | 260 | 90 | 0.2 | 0.003861 | 1.2 | 0.8 | 1.095 | 104.16 | 1.0512 | 90289010 | DE |  | 07-ABN eHZ + Zubehör
ABNSG132P01 | Festplatzverteiler Größe 2/1355 ohne Sockel | 5-Leiter-SaS-System | ST | 1 | 2 | 4180 | 2026-11-01 | 4015153865228 | 765 | K6 | 0.0002 | 150 | 50 | Aktuell |  | 332 | 1126 | 1390 | 71.17 | 0.51963 | 1.2 | 0.8 | 1.54 | 142.34 | 1.4784 | 85371098 | DE |  | 16-ABN Strom im Freien Markt u Festplatz
ABNSG132W2093 | SIF-Wandlersystemschr. 250A 4p m.Leerpl. | für NH-Lei. 1xZug./2xAbg. ohne Sockel m.Leerpl.BH8 | ST | 1 | 2 | 3836 | 2026-11-01 | 4015153856080 | 762 | K5 | 0.0004 | 150 | 50 | Aktuell |  | 332 | 1126 | 1390 | 75.4 | 0.51963 | 1.2 | 0.8 | 1.54 | 150.8 | 1.4784 | 85371098 | DE |  | 12-ABN Strom im Freien Wandleranlage
ABNSG132W2193 | SIF-Wandlersystemschr. 250A 4p m.Leerpl. | für NH-Lei. 2xZug./1xAbg. ohne Sockel m.Leerpl.BH8 | ST | 1 | 2 | 3836 | 2026-11-01 | 4015153856097 | 762 | K5 | 0.0004 | 150 | 50 | Aktuell |  | 332 | 1126 | 1390 | 75.4 | 0.51963 | 1.2 | 0.8 | 1.54 | 150.8 | 1.4784 | 85371098 | DE |  | 12-ABN Strom im Freien Wandleranlage
ABNSG132W2495 | SIF-System-Wandlerschrank 430A für | 3xNH-Leiste im NAR(Li) und 2x im AAR(Re) | ST | 1 | 2 | 4197 | 2026-11-01 | 4015153856103 | 762 |  |  |  |  | Aktuell |  | 332 | 1126 | 1390 | 79.127 | 0.51963 | 1.2 | 0.8 | 1.53 | 158.254 | 1.4688 | 85371098 | DE |  | 12-ABN Strom im Freien Wandleranlage
ABNSG132X0233 | SIF-Wandlerschrank 250A TAB Westnetz | Zu/Ab=NH2 AAR 1Res 2xLeerplatz ohne Sockel | ST | 1 | 2 | 6599.3 | 2026-11-01 | 4015153859777 | 762 | K5 | 0.0004 | 150 | 50 | Aktuell |  | 332 | 1126 | 1390 | 95.3 | 0.51963 | 1.2 | 0.8 | 1.53 | 190.6 | 1.4688 | 85371098 | DE |  | 12-ABN Strom im Freien Wandleranlage
ABNSG132X0253 | SIF Wandlerschrank 250A TAB RNG | Zu/Ab=NH2 AAR 1Res 2xLeerplatz ohne Sockel | ST | 1 | 2 | 6440.6 | 2026-11-01 | 4015153859784 | 762 | K5 | 0.0004 | 150 | 50 | Aktuell |  | 332 | 1126 | 1390 | 95 | 0.51963 | 1.2 | 0.8 | 1.53 | 190 | 1.4688 | 85371098 | DE |  | 12-ABN Strom im Freien Wandleranlage
ABNSG132X0553 | SIF Wandlerschrank 250A MD Sachsen | Zu/Ab=NH2 2xLeerplatz ohne Sockel | ST | 1 | 2 | 7716.8 | 2026-11-01 | 4015153859791 | 762 | K5 | 0.0004 | 150 | 50 | Aktuell |  | 332 | 1126 | 1390 | 97.8 | 0.51963 | 1.2 | 0.8 | 1.54 | 195.6 | 1.4784 | 85371098 | DE |  | 12-ABN Strom im Freien Wandleranlage
ABNSG132X0803 | SIF Wandlerschrank 250A TAB E.DIS | Zu/Ab=NH2 2xLeerplatz ohne Sockel | ST | 1 | 2 | 7550.5 | 2026-11-01 | 4015153859807 | 762 | K5 | 0.0004 | 150 | 50 | Aktuell |  | 332 | 1126 | 1390 | 95.8 | 0.51963 | 1.2 | 0.8 | 1.54 | 191.6 | 1.4784 | 85371098 | DE |  | 12-ABN Strom im Freien Wandleranlage
ABNSG132X0953 | SIF Wandlerschrank 250A Schleswig-Holstein Netz | TAB Zu/Ab=NH2 2xLeerplatz ohne Sockel | ST | 1 | 2 | 6575.4 | 2026-11-01 | 4015153859814 | 762 | K5 | 0.0004 | 150 | 50 | Aktuell |  | 332 | 1126 | 1390 | 96 | 0.51963 | 1.2 | 0.8 | 1.54 | 192 | 1.4784 | 85371098 | DE |  | 12-ABN Strom im Freien Wandleranlage
ABNSY62009 | SIF SAS-Halter hoch 2 St (48509) |  | ST | 1 | 960 | 23.2 | 2026-11-01 | 4015153843622 | 785 |  |  |  |  | Aktuell |  | 25 | 100 | 100 | 0.07 | 0.00025 | 1.2 | 0.8 | 0.45 | 73.248 | 0.432 | 73269098 | DE |  | 12-ABN Strom im Freien Wandleranlage
ABNSY62037 | SIF SAS-Halter niedrig 2 St (48537) |  | ST | 1 | 960 | 25.4 | 2026-11-01 | 4015153843639 | 785 |  |  |  |  | Aktuell |  | 30 | 100 | 100 | 0.07 | 0.0003 | 1.2 | 0.8 | 0.45 | 73.248 | 0.432 | 73269098 | DE |  | 12-ABN Strom im Freien Wandleranlage
AE12R | AMIGO Einbauset HW/UP 1R | Blendrahmen Volltür und Innenausbau | ST | 1 | 72 | 208.2 | 2026-11-01 | 4015153705241 | 605 |  |  |  |  | Aktuell |  | 105 | 350 | 355 | 1.82 | 0.013046 | 1.2 | 0.8 | 1.41 | 153 | 1.3536 | 85381000 | DE |  | 03-ABN Installationskleinverteiler
AE24R | AMIGO Einbauset HW/UP 2R | Blendrahmen Volltür und Innenausbau | ST | 1 | 52 | 243.1 | 2026-11-01 | 4015153705258 | 605 |  |  |  |  | Aktuell |  | 105 | 350 | 480 | 2.44 | 0.01764 | 1.2 | 0.8 | 1.5 | 151 | 1.44 | 85381000 | DE |  | 03-ABN Installationskleinverteiler
AE36R | AMIGO Einbauset HW/UP 3R | Blendrahmen Volltür und Innenausbau | ST | 1 | 39 | 277.4 | 2026-11-01 | 4015153705272 | 605 |  |  |  |  | Aktuell |  | 105 | 350 | 630 | 3.21 | 0.023152 | 1.2 | 0.8 | 1.515 | 141.96 | 1.4544 | 85381000 | DE |  | 03-ABN Installationskleinverteiler
AE48R | AMIGO Einbauset HW/UP 4R | Blendrahmen Volltür und Innenausbau | ST | 1 | 36 | 333.2 | 2026-11-01 | 4015153705289 | 605 |  |  |  |  | Aktuell |  | 105 | 350 | 760 | 3.91 | 0.02793 | 1.2 | 0.8 | 1.41 | 164 | 1.3536 | 85381000 | DE |  | 03-ABN Installationskleinverteiler
ARLUX16-K | Querverdrahtungssatz 16 mm² Kurz | von NH-Element zu SaS im Nachbarfeld LUX | ST | 1 | 0 | 32.1 | 2026-11-01 | 4015153497368 | 430 |  |  |  |  | Aktuell |  | 55 | 375 | 105 | 0.6 | 0.0021656 | 0 | 0 | 0 | 0 | 0 | 85369095 | DE |  | 01-ABN Zählerschränke
ARLUX16-L | Querverdrahtungssatz 16 mm² Lang | von NH-Element zu SaS im Nachbarfeld LUX | ST | 1 | 0 | 41.8 | 2026-11-01 | 4015153497382 | 430 |  |  |  |  | Aktuell |  | 55 | 375 | 105 | 0.6 | 0.0021656 | 0 | 0 | 0 | 0 | 0 | 85369095 | DE |  | 01-ABN Zählerschränke
ARLUX25-K | Querverdrahtungssatz 25 mm² Kurz | von NH-Element zu SaS im Nachbarfeld LUX | ST | 1 | 0 | 59.1 | 2026-11-01 | 4015153497399 | 430 |  |  |  |  | Aktuell |  | 55 | 375 | 105 | 0.6 | 0.0021656 | 0 | 0 | 0 | 0 | 0 | 85369095 | DE |  | 01-ABN Zählerschränke
ARLUX25-L | Querverdrahtungssatz 25 mm² Lang | von NH-Element zu SaS im Nachbarfeld LUX | ST | 1 | 0 | 79.6 | 2026-11-01 | 4015153498433 | 430 |  |  |  |  | Aktuell |  | 55 | 375 | 105 | 0.6 | 0.0021656 | 0 | 0 | 0 | 0 | 0 | 85369095 | DE |  | 01-ABN Zählerschränke
ARLUX35-K | Querverdrahtungssatz 35 mm² Kurz | von NH-Element zu SaS im Nachbarfeld LUX | ST | 1 | 0 | 355.4 | 2026-11-01 | 4015153505414 | 430 |  |  |  |  | Aktuell |  | 55 | 375 | 105 | 0.6 | 0.0021656 | 0 | 0 | 0 | 0 | 0 | 85369095 | DE |  | 01-ABN Zählerschränke
ARLUX35-L | Querverdrahtungssatz 35 mm² Lang | von NH-Element zu SaS im Nachbarfeld LUX | ST | 1 | 0 | 421.1 | 2026-11-01 | 4015153505421 | 430 |  |  |  |  | Aktuell |  | 55 | 375 | 105 | 0.6 | 0.0021656 | 0 | 0 | 0 | 0 | 0 | 85369095 | DE |  | 01-ABN Zählerschränke
AT12A | AMIGO Volltür AP 1R | mit Schnappverschluss BxHxT:298x189x9mm | ST | 1 | 300 | 52.2 | 2026-11-01 | 4015153035249 | 605 |  |  |  |  | Aktuell |  | 22 | 305 | 195 | 0.6 | 0.0013085 | 1.2 | 0.8 | 0.418 | 180 | 0.40128 | 85381000 | CZ |  | 03-ABN Installationskleinverteiler
AT24A | AMIGO Volltür AP 2R | mit Schnappverschluss BxHxT:298x314x9mm | ST | 1 | 300 | 72.2 | 2026-11-01 | 4015153035256 | 605 |  |  |  |  | Aktuell |  | 22 | 305 | 320 | 0.94 | 0.0021472 | 1.2 | 0.8 | 0.418 | 282 | 0.40128 | 85381000 | CZ |  | 03-ABN Installationskleinverteiler
AT36A | AMIGO Volltür AP 3R | mit Schnappverschluss BxHxT:298x439x9mm | ST | 1 | 250 | 76.7 | 2026-11-01 | 4015153035263 | 605 |  |  |  |  | Aktuell |  | 22 | 305 | 445 | 1.27 | 0.0029859 | 1.2 | 0.8 | 0.418 | 317.5 | 0.40128 | 85381000 | CZ |  | 03-ABN Installationskleinverteiler
AT36L | AMIGO Lüftungstür AP 3R | mit Schnappverschluss BxHxT:298x439x9mm | ST | 1 | 0 | 243.4 | 2026-11-01 | 4015153699144 | 605 |  |  |  |  | Aktuell |  | 22 | 305 | 445 | 1.27 | 0.0029859 | 0 | 0 | 0 | 0 | 0 | 85381000 | DE |  | 03-ABN Installationskleinverteiler
AT36M | AMIGO Mediatür AP 3R | mit Schnappverschluss BxHxT:298x439x9mm | ST | 1 | 100 | 236.3 | 2026-11-01 | 4015153699014 | 605 |  |  |  |  | Aktuell |  | 22 | 305 | 445 | 1.27 | 0.0029859 | 1.2 | 0.8 | 1.42 | 127 | 1.3632 | 85381000 | DE |  | 03-ABN Installationskleinverteiler
AT48A | AMIGO Volltür AP 4R | mit Schnappverschluss BxHxT:298x564x9mm | ST | 1 | 200 | 87.6 | 2026-11-01 | 4015153035270 | 605 |  |  |  |  | Aktuell |  | 22 | 305 | 570 | 1.62 | 0.0038247 | 1.2 | 0.8 | 0.33 | 324 | 0.3168 | 85381000 | CZ |  | 03-ABN Installationskleinverteiler
AT48L | AMIGO Lüftungstür AP 4R | mit Schnappverschluss BxHxT:298x564x9mm | ST | 1 | 30 | 320.4 | 2026-11-01 | 4015153699151 | 605 |  |  |  |  | Aktuell |  | 22 | 305 | 570 | 1.62 | 0.0038247 | 1.2 | 0.8 | 1.4 | 48.6 | 1.344 | 85381000 | DE |  | 03-ABN Installationskleinverteiler
AT48M | AMIGO Mediatür AP 4R | mit Schnappverschluss BxHxT:298x564x9mm | ST | 1 | 100 | 242.7 | 2026-11-01 | 4015153699021 | 605 |  |  |  |  | Aktuell |  | 22 | 305 | 570 | 1.62 | 0.0038247 | 1.2 | 0.8 | 1.4 | 162 | 1.344 | 85381000 | DE |  | 03-ABN Installationskleinverteiler
AZ01IS | Optischer Kommunikationskopf eHZ-RJ10 | 9.6 kBit/s RS232 Schnittstelle eHZ/SMG | ST | 1 | 0 | 64.9 | 2026-11-01 | 4015153370241 | 810 |  |  |  |  | Aktuell |  | 180 | 160 | 20 | 0.03 | 0.000576 | 0 | 0 | 0 | 0 | 0 | 85369095 | DE |  | 07-ABN eHZ + Zubehör
AZ01ISB | Optischer Kommunikationskopf eHZ-RJ12 | 921.6 kBit/s RS485 Schnittstelle FNN-Lastenheft | ST | 1 | 0 | 90.3 | 2026-11-01 | 4015153694552 | 810 |  |  |  |  | Aktuell |  | 30 | 100 | 150 | 0.03 | 0.00045 | 0 | 0 | 0 | 0 | 0 | 85369095 | DE |  | 07-ABN eHZ + Zubehör
AZ17NN | AMIGO NN-Steckklemme AP | je 3x2.5-25 mm² und 14x1.5-4 mm² | ST | 1 | 0 | 117.1 | 2026-11-01 | 4015153699168 | 605 |  |  |  |  | Aktuell |  | 50 | 280 | 25 | 0.1 | 0.00035 | 0 | 0 | 0 | 0 | 0 | 85369010 | DE |  | 03-ABN Installationskleinverteiler
AZ17PN | AMIGO PE-N-Steckklemme AP | je 3x2.5-25 mm² und 14x1.5-4 mm² | ST | 1 | 0 | 113.2 | 2026-11-01 | 4015153081178 | 605 |  |  |  |  | Aktuell |  | 250 | 180 | 19 | 0.116 | 0.000855 | 0 | 0 | 0 | 0 | 0 | 85369010 | DE |  | 03-ABN Installationskleinverteiler
AZ27P | AMIGO PE-Steckklemme AP | je 6x2.5-25 mm² und 14x1.5-4 mm² | ST | 1 | 0 | 60.9 | 2026-11-01 | 4015153081185 | 605 |  |  |  |  | Aktuell |  | 50 | 280 | 25 | 0.1 | 0.00035 | 0 | 0 | 0 | 0 | 0 | 85369010 | DE |  | 03-ABN Installationskleinverteiler
AZA10 | AMIGO Abschottung AP | waagrechte Trennung | ST | 1 | 0 | 118.2 | 2026-11-01 | 4015153158832 | 605 |  |  |  |  | Aktuell |  | 300 | 200 | 10 | 0.061 | 0.0006 | 0 | 0 | 0 | 0 | 0 | 39162000 | DE |  | 03-ABN Installationskleinverteiler
AZAKA | AMIGO Kabelabfangschiene AP | aus Stahlblech | ST | 1 | 0 | 90.3 | 2026-11-01 | 4015153709904 | 605 |  |  |  |  | Aktuell |  | 300 | 200 | 10 | 0.061 | 0.0006 | 0 | 0 | 0 | 0 | 0 | 39162000 | DE |  | 03-ABN Installationskleinverteiler
AZAPP12 | AMIGO Patch Panel AP | für 12x Keystone Module (RJ45) | ST | 1 | 0 | 153.6 | 2026-11-01 | 4015153701106 | 605 |  |  |  |  | Aktuell |  | 264 | 58 | 35 | 0.2 | 0.00053592 | 0 | 0 | 0 | 0 | 0 | 85369095 | DE |  | 03-ABN Installationskleinverteiler
AZG1 | AMIGO Gerätetragschiene AP | abgesenkt zur Erweiterung der Einbautiefe | ST | 1 | 0 | 128 | 2026-11-01 | 4015153158962 | 605 |  |  |  |  | Aktuell |  | 18 | 35 | 266 | 0.108 | 0.00016758 | 0 | 0 | 0 | 0 | 0 | 85381000 | DE |  | 03-ABN Installationskleinverteiler
AZM1M | AMIGO Montageplatte AP modular 1-4R | gelocht aus Stahlblech BxH:262x124mm | ST | 1 | 0 | 76.6 | 2026-11-01 | 4015153708723 | 605 |  |  |  |  | Aktuell |  | 10 | 200 | 300 | 0.214 | 0.0006 | 0 | 0 | 0 | 0 | 0 | 73269098 | DE |  | 03-ABN Installationskleinverteiler
AZTA1 | AMIGO Türschloß AP gleich schließend | mit 2 Schlüssel | ST | 1 | 0 | 58.1 | 2026-11-01 | 4015153158993 | 605 |  |  |  |  | Aktuell |  | 30 | 120 | 120 | 0.04 | 0.000432 | 0 | 0 | 0 | 0 | 0 | 83014019 | DE |  | 03-ABN Installationskleinverteiler
AZTA2 | AMIGO Türschloß AP verschieden schließend | mit 2 Schlüssel | ST | 1 | 0 | 94.7 | 2026-11-01 | 4015153159006 | 605 |  |  |  |  | Aktuell |  | 30 | 120 | 120 | 0.04 | 0.000432 | 0 | 0 | 0 | 0 | 0 | 83014019 | DE |  | 03-ABN Installationskleinverteiler
AZTGR1 | AMIGO Türgriff AP weiß | Ersatzteil in weiß | ST | 1 | 0 | 1.5 | 2026-11-01 | 4015153159235 | 605 |  |  |  |  | Aktuell |  | 30 | 120 | 120 | 0.01 | 0.000432 | 0 | 0 | 0 | 0 | 0 | 85381000 | DE |  | 03-ABN Installationskleinverteiler
AZUBT12 | AMIGO Blendrahmen UP/HW 1R mit Volltür | BxHxT:344x349x11mm | ST | 1 | 72 | 204.8 | 2026-11-01 | 4015153698444 | 605 |  |  |  |  | Aktuell |  | 46 | 354 | 359 | 1.217 | 0.005846 | 1.2 | 0.8 | 0.472 | 87.624 | 0.45312 | 85381000 | DE |  | 03-ABN Installationskleinverteiler
AZUBT24 | AMIGO Blendrahmen UP/HW 2R mit Volltür | BxHxT:344x474x11mm | ST | 1 | 52 | 238.3 | 2026-11-01 | 4015153698451 | 605 |  |  |  |  | Aktuell |  | 46 | 354 | 484 | 1.933 | 0.0078815 | 1.2 | 0.8 | 0.518 | 98.488 | 0.49728 | 85381000 | DE |  | 03-ABN Installationskleinverteiler
AZUBT36 | AMIGO Blendrahmen UP/HW 3R mit Volltür | BxHxT:344x624x11mm | ST | 1 | 39 | 161.3 | 2026-11-01 | 4015153698468 | 605 |  |  |  |  | Aktuell |  | 46 | 354 | 634 | 2.49 | 0.010324 | 1.2 | 0.8 | 0.5 | 97.11 | 0.48 | 85381000 | DE |  | 03-ABN Installationskleinverteiler
AZUBT48 | AMIGO Blendrahmen UP/HW 4R mit Volltür | BxHxT:344x749x11mm | ST | 1 | 36 | 171.2 | 2026-11-01 | 4015153698475 | 605 |  |  |  |  | Aktuell |  | 46 | 354 | 759 | 3.04 | 0.01236 | 1.2 | 0.8 | 1.41 | 109.44 | 1.3536 | 85381000 | DE |  | 03-ABN Installationskleinverteiler
AZUBTL36 | AMIGO Blendrahmen UP/HW 3R mit Lüftungstür | BxHxT:344x624x11mm | ST | 1 | 39 | 185.9 | 2026-11-01 | 4015153699083 | 605 |  |  |  |  | Aktuell |  | 46 | 354 | 634 | 2.5 | 0.010324 | 1.2 | 0.8 | 1.515 | 97.5 | 1.4544 | 85381000 | DE |  | 03-ABN Installationskleinverteiler
AZUBTL48 | AMIGO Blendrahmen UP/HW 4R mit Lüftungstür | BxHxT:344x749x11mm | ST | 1 | 36 | 210.4 | 2026-11-01 | 4015153699090 | 605 |  |  |  |  | Aktuell |  | 46 | 354 | 759 | 3.05 | 0.01236 | 1.2 | 0.8 | 1.41 | 109.8 | 1.3536 | 85381000 | DE |  | 03-ABN Installationskleinverteiler
AZUBTM36 | AMIGO Blendrahmen UP/HW 3R mit Mediatür | BxHxT:344x624x11mm | ST | 1 | 39 | 378.8 | 2026-11-01 | 4015153698482 | 605 |  |  |  |  | Aktuell |  | 46 | 354 | 634 | 2.35 | 0.010324 | 1.2 | 0.8 | 1.515 | 91.65 | 1.4544 | 83024900 | DE |  | 03-ABN Installationskleinverteiler
AZUBTM48 | AMIGO Blendrahmen UP/HW 4R mit Mediatür | BxHxT:344x749x11mm | ST | 1 | 36 | 378.9 | 2026-11-01 | 4015153698499 | 605 |  |  |  |  | Aktuell |  | 46 | 354 | 759 | 2.84 | 0.01236 | 1.2 | 0.8 | 1.41 | 102.24 | 1.3536 | 85381000 | DE |  | 03-ABN Installationskleinverteiler
AZUFIN | FI-N-Klemme blau UP/HW | Schraubanschluss 1x16 mm² und 3x10 mm² | ST | 1 | 0 | 12.3 | 2026-11-01 | 4015153698918 | 605 |  |  |  |  | Aktuell |  | 100 | 100 | 15 | 0.02 | 0.00015 | 0 | 0 | 0 | 0 | 0 | 85369010 | DE |  | 03-ABN Installationskleinverteiler
AZUHWS | AMIGO Hohlwand-Ankerset | 1 Beutel mit 4 Hohlwand-Anker inkl. Schrauben | ST | 1 | 150 | 15.1 | 2026-11-01 | 4015153698611 | 605 |  |  |  |  | Aktuell |  | 100 | 100 | 30 | 0.07 | 0.0003 | 1.2 | 0.8 | 0 | 10.5 | 0 | 83024900 | DE |  | 03-ABN Installationskleinverteiler
AZUKVS | AMIGO Mauerkasten-Verbindungssatz UP | mit schutzisolierter Leitungsdurchführung (2 Stk.) | ST | 1 | 0 | 35.8 | 2026-11-01 | 4015153698604 | 605 |  |  |  |  | Aktuell |  | 100 | 100 | 30 | 0.032 | 0.0003 | 0 | 0 | 0 | 0 | 0 | 83024900 | DE |  | 03-ABN Installationskleinverteiler
AZULES1H | AMIGO Leitungseinführungsschieber UP/HW | für AMIGO UP/HW | ST | 1 | 540 | 11.9 | 2026-11-01 | 4015153698574 | 605 |  |  |  |  | Aktuell |  | 300 | 200 | 40 | 0.085 | 0.0024 | 1.2 | 0.8 | 0 | 45.9 | 0 | 85389099 | DE |  | 03-ABN Installationskleinverteiler
AZULIB | AMIGO Libelle zum Ausrichten | für AMIGO UP/HW | ST | 1 | 0 | 91.8 | 2026-11-01 | 4015153698567 | 605 |  |  |  |  | Aktuell |  | 30 | 10 | 10 | 0.02 | 3e-06 | 0 | 0 | 0 | 0 | 0 | 39269097 | DE |  | 03-ABN Installationskleinverteiler
AZUM1M | AMIGO Montageplatte UP/HW modular 1-4R | gelocht aus Stahlblech BxH:262x124mm | ST | 1 | 360 | 74.5 | 2026-11-01 | 4015153707795 | 605 |  |  |  |  | Aktuell |  | 10 | 200 | 300 | 0.214 | 0.0006 | 1.2 | 0.8 | 0 | 77.04 | 0 | 73269098 | DE |  | 03-ABN Installationskleinverteiler
AZUN | AMIGO N-Steckklemme UP/HW | je 6x2.5-25 mm² und 21x1.5-4 mm² | ST | 1 | 0 | 25.7 | 2026-11-01 | 4015153698888 | 605 |  |  |  |  | Aktuell |  | 250 | 180 | 20 | 0.12 | 0.0009 | 0 | 0 | 0 | 0 | 0 | 85369010 | DE |  | 03-ABN Installationskleinverteiler
AZUNN | AMIGO NN-Steckklemme UP/HW | je 3x2.5-25 mm² und 14x1.5-4 mm² | ST | 1 | 720 | 56 | 2026-11-01 | 4015153698895 | 605 |  |  |  |  | Aktuell |  | 250 | 180 | 20 | 0.116 | 0.0009 | 1.2 | 0.8 | 0 | 83.52 | 0 | 85369010 | DE |  | 03-ABN Installationskleinverteiler
AZUPA | AMIGO Putzausgleich für Blendrahmen | zur Abstandserweiterung bei UP-Montage (2 Stk.) | ST | 1 | 500 | 10.4 | 2026-11-01 | 4015153698598 | 605 |  |  |  |  | Aktuell |  | 100 | 100 | 20 | 0.2 | 0.0002 | 1.2 | 0.8 | 0 | 1.5 | 0 | 73269098 | DE |  | 03-ABN Installationskleinverteiler
AZUPE | AMIGO PE-Klemme UP/HW | 6x2.5-25 mm² und 21x1.5-4 mm² | ST | 1 | 0 | 38.7 | 2026-11-01 | 4015153698871 | 605 |  |  |  |  | Aktuell |  | 250 | 180 | 20 | 0.103 | 0.0009 | 0 | 0 | 0 | 0 | 0 | 85369010 | DE |  | 03-ABN Installationskleinverteiler
AZUPEN | AMIGO PE-N Steckklemme UP/HW | je 3x2.5-25 mm² und 14x1.5-4 mm² | ST | 1 | 360 | 48.8 | 2026-11-01 | 4015153698864 | 605 |  |  |  |  | Aktuell |  | 250 | 180 | 20 | 0.116 | 0.0009 | 1.2 | 0.8 | 0 | 41.76 | 0 | 85369010 | DE |  | 03-ABN Installationskleinverteiler
AZUPP12 | Patch Panel UP/HW | für 12x Keystone Module (RJ45) | ST | 1 | 144 | 172.1 | 2026-11-01 | 4015153698802 | 605 |  |  |  |  | Aktuell |  | 165 | 260 | 90 | 0.368 | 0.003861 | 1.2 | 0.8 | 1.05 | 63.312 | 1.008 | 85369095 | DE |  | 03-ABN Installationskleinverteiler
AZUSB1 | AMIGO Stromkreis Bezeichnungsblatt (10 Stk.) |  | ST | 1 | 0 | 35.3 | 2026-11-01 | 4015153698963 | 605 |  |  |  |  | Aktuell |  | 350 | 250 | 3 | 0.02 | 0.0002625 | 0 | 0 | 0 | 0 | 0 | 48211010 | DE |  | 03-ABN Installationskleinverteiler
AZUTGR1 | AMIGO Türgriff UP/HW weiß | (Ersatzteil in weiß) | ST | 1 | 1800 | 3.2 | 2026-11-01 | 4015153698642 | 605 |  |  |  |  | Aktuell |  | 100 | 100 | 40 | 0.009 | 0.0004 | 1.2 | 0.8 | 0 | 16.2 | 0 | 39269097 | DE |  | 03-ABN Installationskleinverteiler
AZUTR1 | AMIGO Gerätetragschiene UP/HW 1R | aus Stahl verzinkt | ST | 1 | 720 | 7.1 | 2026-11-01 | 4015153698819 | 605 |  |  |  |  | Aktuell |  | 300 | 200 | 10 | 0.094 | 0.0006 | 1.2 | 0.8 | 0 | 67.68 | 0 | 73269098 | DE |  | 03-ABN Installationskleinverteiler
AZUTR2 | AMIGO Traggerüst UP/HW 2R | aus Stahl verzinkt und geschweißt | ST | 1 | 720 | 30.8 | 2026-11-01 | 4015153698826 | 605 |  |  |  |  | Aktuell |  | 300 | 200 | 10 | 0.212 | 0.0006 | 1.2 | 0.8 | 0 | 152.64 | 0 | 85381000 | DE |  | 03-ABN Installationskleinverteiler
AZUTR3 | AMIGO Traggerüst UP/HW 3R | aus Stahl verzinkt und geschweißt | ST | 1 | 0 | 51.9 | 2026-11-01 | 4015153698833 | 605 |  |  |  |  | Aktuell |  | 300 | 200 | 10 | 0.326 | 0.0006 | 0 | 0 | 0 | 0 | 0 | 85381000 | DE |  | 03-ABN Installationskleinverteiler
AZUTR4 | AMIGO Traggerüst UP/HW 4R | aus Stahl verzinkt und geschweißt | ST | 1 | 0 | 55.5 | 2026-11-01 | 4015153698840 | 605 |  |  |  |  | Aktuell |  | 300 | 200 | 10 | 0.472 | 0.0006 | 0 | 0 | 0 | 0 | 0 | 85381000 | DE |  | 03-ABN Installationskleinverteiler
AZUTS1 | AMIGO Türscharnier | Ersatzteil (1 Satz=2 Stk.) | ST | 1 | 0 | 6.2 | 2026-11-01 | 4015153698635 | 605 |  |  |  |  | Aktuell |  | 100 | 100 | 20 | 0.001 | 0.0002 | 0 | 0 | 0 | 0 | 0 | 83024900 | DE |  | 03-ABN Installationskleinverteiler
AZUTU1 | AMIGO Türschloss UP/HW | 2 Schlüssel zum Austausch gegen Schnappverschluss | ST | 1 | 3200 | 52.3 | 2026-11-01 | 4015153698659 | 605 |  |  |  |  | Aktuell |  | 100 | 100 | 40 | 0.1 | 0.0004 | 1.2 | 0.8 | 0 | 320 | 0 | 83014090 | DE |  | 03-ABN Installationskleinverteiler
AZUUMS | AMIGO UP-Montageset | 4 Nagellaschen | ST | 1 | 0 | 5.6 | 2026-11-01 | 4015153698628 | 605 |  |  |  |  | Aktuell |  | 100 | 100 | 40 | 0.1 | 0.0004 | 0 | 0 | 0 | 0 | 0 | 83024900 | DE |  | 03-ABN Installationskleinverteiler
BKE-A000A | BKE-A eHZ Adapter ohne Plombierhaube | für 3Pt. Zählerplatzbefestigung | ST | 1 | 0 | 104.6 | 2026-11-01 | 4015153670877 | 710 |  |  |  |  | Aktuell |  | 265 | 310 | 90 | 0.755 | 0.0073935 | 0 | 0 | 0 | 0 | 0 | 90289010 | DE |  | 07-ABN eHZ + Zubehör
BKE-A001A | BKE-A eHZ Adapter mit Plombierhaube | für 3Pt. Zählerplatzbefestigung | ST | 1 | 104 | 180.5 | 2026-11-01 | 4015153435377 | 710 |  |  |  |  | Aktuell |  | 265 | 310 | 90 | 0.872 | 0.0073935 | 0 | 0 | 0 | 90.688 | 0 | 90289010 | DE |  | 07-ABN eHZ + Zubehör
BKE-AZ001-G | BKE-A 10TE eHZ-Zusatzraum RfZ | geschlossene Haube gefräster Deckel | ST | 1 | 0 | 137.6 | 2026-11-01 | 4015153663688 | 710 |  |  |  |  | Aktuell |  | 130 | 210 | 150 | 0.4 | 0.004095 | 0 | 0 | 0 | 0 | 0 | 90289010 | DE |  | 07-ABN eHZ + Zubehör
BP100AR | Bestückungspaket Spannungsversorgung APZ+RfZ | Ergänzungssatz Verdrahtungssatz mit Stecker | ST | 1 | 624 | 36.4 | 2026-11-01 | 4015153755628 | 430 |  |  |  |  | Aktuell |  | 140 | 115 | 70 | 0.08 | 0.001127 | 1.2 | 0.8 | 0.384 | 49.92 | 0.36864 | 85369095 | DE |  | 01-ABN Zählerschränke
BP100XR | Bestückungspaket Spannungsversorgung RfZ | Ergänzungssatz Verdrahtungssatz mit Stecker | ST | 1 | 200 | 33.3 | 2026-11-01 | 4015153755635 | 430 |  |  |  |  | Aktuell |  | 140 | 115 | 70 | 0.104 | 0.001127 | 1.2 | 0.8 | 0.384 | 20.8 | 0.36864 | 85369095 | DE |  | 01-ABN Zählerschränke
BP101B | Bestückungspaket Gerätetragschiene | für Zählerverteiler-Felder Traggerüsthalter 10 BH9 | ST | 1 | 0 | 87.7 | 2026-11-01 | 4015153674967 | 430 |  |  |  |  | Aktuell |  | 90 | 135 | 375 | 2.02 | 0.0045563 | 0 | 0 | 0 | 0 | 0 | 85389099 | DE |  | 01-ABN Zählerschränke
BP106AR | Bestückungspaket Spannungsversorgung APZ+RfZ LS | B6A/25kA für NAR | ST | 1 | 144 | 128.9 | 2026-11-01 | 4015153755642 | 430 |  |  |  |  | Aktuell |  | 112 | 400 | 65 | 0.505 | 0.002912 | 1.2 | 0.8 | 1.05 | 83.04 | 1.008 | 85369095 | DE |  | 01-ABN Zählerschränke
BP106XR | Bestückungspaket Spannungsversorgung RfZ LS | B6A/25kA für NAR | ST | 1 | 144 | 139.9 | 2026-11-01 | 4015153755659 | 430 |  |  |  |  | Aktuell |  | 260 | 170 | 95 | 0.397 | 0.004199 | 1.2 | 0.8 | 1.05 | 67.488 | 1.008 | 85369095 | DE |  | 01-ABN Zählerschränke
BP10CAR | Bestückungspaket Spannungsversorgung APZ+RfZ | Verdrahtungssatz mit Stecker für R9LC | ST | 1 | 1296 | 75.2 | 2026-11-01 | 4015153834637 | 430 |  |  |  |  | Aktuell |  | 185 | 185 | 35 | 0.1 | 0.0011979 | 1.2 | 0.8 | 1.5 | 129.6 | 1.44 | 85369095 | DE |  | 01-ABN Zählerschränke
BP110 | Bestückungspaket RJ45-Schnittstelle APZ | Cat. 6A Modul und Halter für Hutschiene 90° | ST | 1 | 1800 | 56.9 | 2026-11-01 | 4015153459595 | 810 |  |  |  |  | Aktuell |  | 30 | 100 | 150 | 0.034 | 0.00045 | 1.2 | 0.8 | 0.25 | 38.52 | 0.24 | 85369095 | DE | BP120 | 01-ABN Zählerschränke
BP110AR | Bestückungspaket Spannungsversorgung APZ+RfZ LS | B10A/25kA für NAR | ST | 1 | 144 | 146.3 | 2026-11-01 | 4015153755666 | 430 |  |  |  |  | Aktuell |  | 112 | 400 | 65 | 0.506 | 0.002912 | 1.2 | 0.8 | 1.05 | 72.864 | 1.008 | 85369095 | DE |  | 01-ABN Zählerschränke
BP110XR | Bestückungspaket Spannungsversorgung RfZ LS | B10A/25kA für NAR | ST | 1 | 0 | 57.6 | 2026-11-01 | 4015153755673 | 430 |  |  |  |  | Aktuell |  | 140 | 115 | 70 | 0.398 | 0.001127 | 0 | 0 | 0 | 0 | 0 | 85369095 | DE |  | 01-ABN Zählerschränke
BP112 | Bestückungspaket RJ45-Schnittstelle AAR | Cat. 6A Modul und Halter für Hutschiene 45° | ST | 1 | 200 | 33.5 | 2026-11-01 | 4015153487758 | 810 |  |  |  |  | Aktuell |  | 90 | 40 | 35 | 0.038 | 0.000126 | 1.2 | 0.8 | 0.384 | 7.6 | 0.36864 | 85369095 | DE |  | 01-ABN Zählerschränke
BP116KB | Bestückungspaket PE-Klemme berührungssicher | für SaS 12x5mm 16 mm² im NAR | ST | 1 | 0 | 12.3 | 2026-11-01 | 4015153788886 | 430 |  |  |  |  | Aktuell |  | 50 | 100 | 150 | 0.048 | 0.00075 | 0 | 0 | 0 | 0 | 0 | 85369010 | DE |  | 10-ABN Zubehör
BP119 | APZ-Raum Nachrüstsatz Prisma XS geschlossen | 450mm für Umbau Abdeckplatte 3R | ST | 1 | 0 | 22.3 | 2026-11-01 | 4015153692947 | 430 |  |  |  |  | Abgekündigt | 2026-11-01 | 172 | 452 | 252 | 0.2 | 0.019591 | 0 | 0 | 0 | 0 | 0 | 85389099 | DE |  | 01-ABN Zählerschränke
BP120 | Bestückungspaket RJ45-Schnittstelle APZ RfZ | Cat. 6A Modul Hutschiene LexCom 3Pt. Befestigung | ST | 1 | 0 | 48.2 | 2026-11-01 | 4015153829916 | 810 |  |  |  |  | Aktuell |  | 170 | 100 | 30 | 0.034 | 0.00051 | 0 | 0 | 0 | 0 | 0 | 85369095 | DE |  | 01-ABN Zählerschränke
BP14 | Bestückungspaket Steuersicherung TSG mit Halter | für SaS D02-Element 25A (E27) für HS | ST | 1 | 0 | 70.2 | 2026-11-01 | 4015153020443 | 430 |  |  |  |  | Aktuell |  | 55 | 375 | 105 | 0.09 | 0.0021656 | 0 | 0 | 0 | 0 | 0 | 85389099 | DE |  | 01-ABN Zählerschränke
BP141 | Bestückungspaket TSG-Platz/APZ-Raum | Steuersicherung LS B10A/25kA für SaS | ST | 1 | 0 | 80.1 | 2026-11-01 | 4015153005044 | 430 |  |  |  |  | Aktuell |  | 90 | 375 | 135 | 0.35 | 0.0045563 | 0 | 0 | 0 | 0 | 0 | 85389099 | DE |  | 01-ABN Zählerschränke
BP143 | Bestückungspaket TSG-Platz Steuersicherung | D01-Element 16A (E14) für SaS E.ON Mitte | ST | 1 | 0 | 107.4 | 2026-11-01 | 4015153349858 | 430 |  |  |  |  | Aktuell |  | 90 | 375 | 135 | 0.35 | 0.0045563 | 0 | 0 | 0 | 0 | 0 | 85389099 | DE |  | 01-ABN Zählerschränke
BP167 | Bestückungspaket Wellrohrverbindung RfZ und APZ | Universallänge 2m | ST | 1 | 60 | 38.1 | 2026-11-01 | 4015153807976 | 640 |  |  |  |  | Aktuell |  | 315 | 265 | 155 | 0.364 | 0.012939 | 1.2 | 0.8 | 1.05 | 21.84 | 1.008 | 85389099 | DE |  | 01-ABN Zählerschränke
BP17X430N | Bestückungspaket für u.a. EW17X430N | Verdrahtungssatz Prüfklemme und 3xLS | ST | 1 | 0 | 957.9 | 2026-11-01 | 4015153659698 | 430 |  |  |  |  | Abgekündigt | 2026-11-01 | 165 | 260 | 90 | 0.7 | 0.003861 | 0 | 0 | 0 | 0 | 0 | 85389099 | DE |  | 01-ABN Zählerschränke
BP202AR | Bestückungspaket Spannungsversorgung APZ+RfZ | Sicherungsbox F2A/25kA für RfZ | ST | 1 | 84 | 104.9 | 2026-11-01 | 4015153775671 | 430 |  |  |  |  | Aktuell |  | 140 | 115 | 70 | 0.215 | 0.001127 | 1.2 | 0.8 | 0.524 | 18.06 | 0.50304 | 85369095 | DE |  | 01-ABN Zählerschränke
BP202XR | Bestückungspaket Spannungsversorgung RfZ | Sicherungsbox F2A/25kA für RfZ | ST | 1 | 84 | 91.8 | 2026-11-01 | 4015153775688 | 430 |  |  |  |  | Aktuell |  | 140 | 115 | 70 | 0.216 | 0.001127 | 1.2 | 0.8 | 0.524 | 18.144 | 0.50304 | 85369095 | DE |  | 01-ABN Zählerschränke
BP27X1562N | Bestückungspaket wie in ZW27X1562N | inkl. Verdrahtungssatz Prüfklemme und 4x LS | ST | 1 | 0 | 1379 | 2026-11-01 | 4015153656451 | 430 |  |  |  |  | Aktuell |  | 88 | 300 | 250 | 0.6 | 0.0066 | 0 | 0 | 0 | 0 | 0 | 85389099 | DE |  | 18-ABN Wandleranlagen
BP306AR | Bestückungspaket Spannungsversorgung APZ+RfZ | mit Sicherungsbox SaS 6,3A/25ka für NAR | ST | 1 | 1728 | 112.1 | 2026-11-01 | 4015153819252 | 430 |  |  |  |  | Aktuell |  | 115 | 140 | 65 | 0.465 | 0.0010465 | 0 | 0 | 0 | 729.216 | 0 | 85369095 | DE |  | 01-ABN Zählerschränke
BP38-01 | Nachrüstsatz für NETL Anschlussgehäuse | 5ter Pol PE | ST | 1 | 36 | 624.2 | 2026-11-01 | 4015153297845 | 430 |  |  |  |  | Aktuell |  | 375 | 135 | 90 | 2.02 | 0.0045563 | 1.2 | 0.8 | 0.47 | 72.72 | 0.4512 | 85389099 | DE |  | 01-ABN Zählerschränke
BP48-02 | Nachrüstsatz für NETL48-02 | 5ter Pol PE | ST | 1 | 0 | 799.4 | 2026-11-01 | 4015153300071 | 430 |  |  |  |  | Aktuell |  | 90 | 135 | 375 | 2.02 | 0.0045563 | 0 | 0 | 0 | 0 | 0 | 85389099 | DE |  | 01-ABN Zählerschränke
BP51 | Verdrahtungssatz WMS38-55 | Strom-Spannungspfad | ST | 1 | 0 | 442.9 | 2026-11-01 | 4015153193079 | 430 |  |  |  |  | Aktuell |  | 90 | 135 | 375 | 2.02 | 0.0045563 | 0 | 0 | 0 | 0 | 0 | 85389099 | DE |  | 01-ABN Zählerschränke
BP55 | Bestückungspaket WMS38-55 | Wandlerlaschen 3x CU 30x10mm | ST | 1 | 0 | 408.6 | 2026-11-01 | 4015153000896 | 430 |  |  |  |  | Aktuell |  | 90 | 135 | 375 | 2.02 | 0.0045563 | 0 | 0 | 0 | 0 | 0 | 85389099 | DE |  | 18-ABN Wandleranlagen
BP61 | Verdrahtungssatz WMS38-55 4 mm²/3x1000mm | Spannungspfad | ST | 1 | 0 | 345.5 | 2026-11-01 | 4015153193086 | 430 |  |  |  |  | Aktuell |  | 90 | 135 | 375 | 2.02 | 0.0045563 | 0 | 0 | 0 | 0 | 0 | 85389099 | DE |  | 18-ABN Wandleranlagen
BP83N | Bestückungspaket Steuerleitung Querverdrahtung 7p | Leitung und Klemme ohne Klemme für OAR | ST | 1 | 144 | 42.9 | 2026-11-01 | 4015153513655 | 430 |  |  |  |  | Aktuell |  | 112 | 400 | 65 | 0.223 | 0.002912 | 1.2 | 0.8 | 1.05 | 42.432 | 1.008 | 85389099 | DE |  | 01-ABN Zählerschränke
BPDNFUE1 | Steuerverdrahtung NA Schalter H07V-K/NSGAFÖ | inkl. UFR10001E Spannungsversorgung 24V DC | ST | 1 | 0 | 2494.4 | 2026-11-01 | 4015153772205 | 100 |  |  |  |  | Aktuell |  | 265 | 310 | 155 | 2.3 | 0.012733 | 0 | 0 | 0 | 0 | 0 | 85369095 | DE | ABNPK03001 | 17-ABN Strom im Freien Zubehör
BPE17U | Bestückungspaket Einspeiseplatz Bezugszähler eHZ | 44A HLAK für BH7 SaS-Verbinder 16 mm² | ST | 1 | 40 | 315.8 | 2026-11-01 | 4015153757271 | 430 |  |  |  |  | Aktuell |  | 265 | 310 | 90 | 0.9 | 0.0073935 | 1.2 | 0.8 | 1.34 | 36 | 1.2864 | 85389099 | DE |  | 01-ABN Zählerschränke
BPE27U | Bestückungspaket Einspeiseplatz Bezugszähler eHZ | 44A sHS für BH7+BH9 SaS-Verbinder 16 mm² | ST | 1 | 40 | 365.3 | 2026-11-01 | 4015153757264 | 430 |  |  |  |  | Aktuell |  | 265 | 310 | 90 | 0.9 | 0.0073935 | 1.2 | 0.8 | 1.34 | 36 | 1.2864 | 85389099 | DE |  | 01-ABN Zählerschränke
BPLUX2T | Bestückungspaket Verdrahtungssatz für Nachrüstung | ÜSS im Vorsicherungsgehäuse | ST | 1 | 0 | 728.4 | 2026-11-01 | 4015153814615 | 145 |  |  |  |  | Aktuell |  | 265 | 460 | 90 | 2.984 | 0.010971 | 0 | 0 | 0 | 0 | 0 | 85369095 | DE |  | 01-ABN Zählerschränke
BPSD3 | Bestückungspaket Schukosteckdose XSD3L | 3x PinFix Adapter | ST | 1 | 1120 | 37 | 2026-11-01 | 4015153772090 | 430 |  |  |  |  | Aktuell |  | 150 | 100 | 20 | 0.036 | 0.0003 | 1.2 | 0.8 | 0.45 | 46.368 | 0.432 | 39259080 | DE |  | 01-ABN Zählerschränke
BPU363 | Bestückungspaket Kuppelschalter 63A 3p 16qmm | für Kaskadenschaltung | ST | 1 | 72 | 159.4 | 2026-11-01 | 4015153828988 | 430 |  |  |  |  | Aktuell |  | 265 | 310 | 90 | 0.65 | 0.0073935 | 1.2 | 0.8 | 1.05 | 57.12 | 1.008 | 85389099 | DE |  | 01-ABN Zählerschränke
BPU463 | Bestückungspaket Kuppelschalter 63A 4p 16qmm | für Kaskadenschaltung | ST | 1 | 72 | 379.7 | 2026-11-01 | 4015153828995 | 430 |  |  |  |  | Aktuell |  | 265 | 310 | 90 | 0.74 | 0.0073935 | 1.2 | 0.8 | 1.05 | 68.76 | 1.008 | 85389099 | DE |  | 01-ABN Zählerschränke
BPVX003 | Bestückungspaket 4xFix-Box 5xFix-Kabel | LexCom Home | ST | 1 | 0 | 71.7 | 2026-11-01 | 4015153740334 | 640 |  |  |  |  | Aktuell |  | 165 | 260 | 90 | 0.242 | 0.003861 | 0 | 0 | 0 | 0 | 0 | 85389099 | DE |  | 01-ABN Zählerschränke
BPVX004 | Bestückungspaket 5xFix RJ45 5xS-One RJ45 Cat6 | LexCom Home | ST | 1 | 0 | 154.9 | 2026-11-01 | 4015153740341 | 640 |  |  |  |  | Aktuell |  | 165 | 260 | 90 | 0.518 | 0.003861 | 0 | 0 | 0 | 0 | 0 | 85389099 | DE |  | 01-ABN Zählerschränke
BPYSPD30 | Bestückungspaket ÜSS TNC Typ1+2 |  | ST | 1 | 36 | 1431 | 2026-11-01 | 4015153772212 | 785 |  |  |  |  | Aktuell |  | 265 | 310 | 155 | 3.3 | 0.012733 | 1.2 | 0.8 | 1.05 | 129.12 | 1.008 | 85369095 | DE |  | 17-ABN Strom im Freien Zubehör
BPYSPD40 | Bestückungspaket ÜSS TNS Typ1+2 |  | ST | 1 | 36 | 1448.5 | 2026-11-01 | 4015153772229 | 785 |  |  |  |  | Aktuell |  | 265 | 310 | 155 | 2.1 | 0.012733 | 1.2 | 0.8 | 1.05 | 85.92 | 1.008 | 85369095 | DE |  | 17-ABN Strom im Freien Zubehör
BPZ19U | Bestückungspaket Einspeiseplatz Bezugszähler 3Pt. | 44A HLAK für BH9 SaS-Verbinder 16 mm² | ST | 1 | 200 | 821.5 | 2026-11-01 | 4015153757509 | 430 |  |  |  |  | Aktuell |  | 375 | 135 | 90 | 2.26 | 0.0045563 | 1.2 | 0.8 | 0.384 | 452 | 0.36864 | 85389099 | DE |  | 01-ABN Zählerschränke
BPZ27U | Bestückungspaket Einspeiseplatz Bezugszähler 3Pt. | 44A sHS für BH7+BH9 SaS-Verbinder 16 mm² | ST | 1 | 200 | 880.1 | 2026-11-01 | 4015153757516 | 430 |  |  |  |  | Aktuell |  | 375 | 135 | 90 | 2.32 | 0.0045563 | 1.2 | 0.8 | 0.384 | 464 | 0.36864 | 85389099 | DE |  | 01-ABN Zählerschränke
DNFUE10 | Netz- und Anlagenschutz | nach VDE-AR-N 4105 ZIEHL:UFR 1001E | ST | 1 | 0 | 2653.4 | 2026-11-01 | 4015153464841 | 150 |  |  |  |  | Aktuell |  | 69 | 105 | 90 | 0.4 | 0.00065205 | 0 | 0 | 0 | 0 | 0 | 85369095 | DE |  | 01-ABN Zählerschränke
DY56814A | Isoliertüllensatz | 1 Satz (Satz = 7 Stück) | ST | 1 | 0 | 6.9 | 2026-11-01 | 4015153187184 | 785 |  |  |  |  | Aktuell |  | 10 | 10 | 11 | 0.1 | 1.1e-06 | 0 | 0 | 0 | 0 | 0 | 85381000 | DE |  | 17-ABN Strom im Freien Zubehör
DY57454F | Flansch von innen verriegelbar M-Gewinde | M-Gewinde 1xM40,2xM32,3xM20,2xM16 | ST | 1 | 192 | 151.1 | 2026-11-01 | 4015153180833 | 785 |  |  |  |  | Aktuell |  | 250 | 180 | 20 | 0.087 | 0.0009 | 1.2 | 0.8 | 0.45 | 16.704 | 0.432 | 85381000 | DE |  | 17-ABN Strom im Freien Zubehör
DY57455F | Membranflansch von außen verriegelbar | 2x Durchmesser:30mm | ST | 1 | 0 | 24.4 | 2026-11-01 | 4015153180840 | 785 |  |  |  |  | Aktuell |  | 250 | 180 | 20 | 0.107 | 0.0009 | 0 | 0 | 0 | 0 | 0 | 85381000 | DE | 72453 | 17-ABN Strom im Freien Zubehör
DY57456F | Flansch von außen verriegelbar M-Gewinde |  | ST | 1 | 0 | 138.7 | 2026-11-01 | 4015153180857 | 785 |  |  |  |  | Aktuell |  | 250 | 180 | 20 | 0.088 | 0.0009 | 0 | 0 | 0 | 0 | 0 | 85381000 | DE |  | 17-ABN Strom im Freien Zubehör
DY57457F | Blindflansch Einbau oben |  | ST | 1 | 0 | 15.9 | 2026-11-01 | 4015153180864 | 785 |  |  |  |  | Aktuell |  | 250 | 180 | 20 | 0.091 | 0.0009 | 0 | 0 | 0 | 0 | 0 | 85381000 | DE |  | 17-ABN Strom im Freien Zubehör
DY57459F | Einspeiseflansch 4x120qmm | von innen verriegelbar | ST | 1 | 0 | 85 | 2026-11-01 | 4015153180871 | 785 | K7 | 0.0015 | 150 | 50 | Abverkauf | 2026-11-01 | 250 | 180 | 60 | 0.169 | 0.0027 | 0 | 0 | 0 | 0 | 0 | 85381000 | DE | ABNRY06125 | 17-ABN Strom im Freien Zubehör
EH001L | Steckdosenleiste 1L 2xCEE 32A 5p | 1xD02 3p 1xFI 63A/0.03A 4p 2xLS B 32A 3p | ST | 1 | 30 | 1954.1 | 2026-11-01 | 4015153174306 | 775 |  |  |  |  | Abverkauf | 2026-11-01 | 100 | 110 | 720 | 4.9918 | 0.00792 | 0 | 0 | 0 | 149.7528 | 0 | 85363030 | DE | EH101L | 16-ABN Strom im Freien Markt u Festplatz
EH002L | Steckdosenleiste 2L 2xCEE 16A 5p | 1xD02 3p 1xFI 40A/0.03A 4p 2xLS B 16A 3p | ST | 1 | 100 | 1847.8 | 2026-11-01 | 4015153174313 | 775 |  |  |  |  | Abverkauf | 2026-11-01 | 100 | 110 | 720 | 4.8607 | 0.00792 | 0 | 0 | 0 | 486.07 | 0 | 85363030 | DE | EH102L | 16-ABN Strom im Freien Markt u Festplatz
EH003L | Steckdosenleiste 3L 1xCEE 63A 5p |  | ST | 1 | 30 | 1866.3 | 2026-11-01 | 4015153174320 | 775 |  |  |  |  | Abverkauf | 2026-11-01 | 100 | 110 | 720 | 4.168 | 0.00792 | 0 | 0 | 0 | 125.0394 | 0 | 85363030 | DE | EH103L | 16-ABN Strom im Freien Markt u Festplatz
EH004L | Steckdosenleiste 4L 4xCEE 16A 3p |  | ST | 1 | 42 | 1367.8 | 2026-11-01 | 4015153174337 | 775 |  |  |  |  | Abgekündigt | 2026-11-01 | 100 | 110 | 720 | 4.4 | 0.00792 | 0 | 0 | 0 | 184.8 | 0 | 85363030 | DE | EH104L | 16-ABN Strom im Freien Markt u Festplatz
EH005L | Steckdosenleiste 5L 4x Schutzkontaktsteckdose | 16A 1xD02 3p 1xFI 40A/0.03A 4p 4xLS B 16A 1p | ST | 1 | 30 | 1816.5 | 2026-11-01 | 4015153174344 | 775 |  |  |  |  | Abverkauf | 2026-11-01 | 100 | 110 | 720 | 4.541 | 0.00792 | 0 | 0 | 0 | 136.2312 | 0 | 85363030 | DE | EH105L | 16-ABN Strom im Freien Markt u Festplatz
EH012L | Steckdosenleiste 12L 1x Schutzkontaktsteckdose | 16A 1xD02 3p 1xFI 40A/0.03A 4p LS B 1xCEE 32A 5p | ST | 1 | 30 | 1384.6 | 2026-11-01 | 4015153174351 | 775 |  |  |  |  | Abverkauf | 2026-11-01 | 100 | 110 | 720 | 4.5274 | 0.00792 | 0 | 0 | 0 | 135.8217 | 0 | 85363030 | DE |  | 16-ABN Strom im Freien Markt u Festplatz
EH013L | Verteilerleiste 13L 3GTS a 4.5TE |  | ST | 1 | 36 | 1107.8 | 2026-11-01 | 4015153174368 | 775 |  |  |  |  | Abverkauf | 2026-11-01 | 100 | 110 | 720 | 3 | 0.00792 | 0 | 0 | 0 | 108 | 0 | 85363030 | DE |  | 16-ABN Strom im Freien Markt u Festplatz
EH014L | Steckdosenleiste 14L 1xCEE 32A 5p | 1xCEE 16A 5p | ST | 1 | 36 | 1935 | 2026-11-01 | 4015153174375 | 775 |  |  |  |  | Abverkauf | 2026-11-01 | 100 | 110 | 720 | 4.8 | 0.00792 | 0 | 0 | 0 | 172.8 | 0 | 85363030 | DE | EH114L | 16-ABN Strom im Freien Markt u Festplatz
EH041AAC | NH-Sicherungslastschalter-Leiste Gr.00 690V/160A | Schraubanschluss M8x20mm 1p Schaltbar | ST | 1 | 100 | 294.6 | 2026-11-01 | 4015153174436 | 775 |  |  |  |  | Aktuell |  | 145 | 60 | 675 | 2.036 | 0.0058725 | 1.2 | 0.8 | 1.13 | 203.6 | 1.0848 | 85363030 | DE |  | 16-ABN Strom im Freien Markt u Festplatz
EH041CAD | NH-Sicherungslastschaltleiste Gr.00 V-Klemme | 95 mm² se 1p schaltbar 690V/160A | ST | 1 | 100 | 273.1 | 2026-11-01 | 4015153174443 | 775 |  |  |  |  | Aktuell |  | 145 | 60 | 675 | 2.21 | 0.0058725 | 1.2 | 0.8 | 1.13 | 221 | 1.0848 | 85363030 | DE |  | 04-ABN Sicherungsgeräte
EH052CAD | NH-Sicherungsleiste Größe 00 Stahlrahmen | V-Klemme 10-95 mm² 690V/160A | ST | 1 | 100 | 260.5 | 2026-11-01 | 4015153174467 | 775 |  |  |  |  | Aktuell |  | 123 | 60 | 644 | 1.9 | 0.0047527 | 1.2 | 0.8 | 1.13 | 190 | 1.0848 | 85363030 | DE |  | 04-ABN Sicherungsgeräte
EH101L | Steckdosenleiste mit 2 CEE-Steckdosen 32A 5p | 1 LS C63A, 2 FI/LS C32A 0,03A | ST | 1 | 0 | 1396 | 2026-11-01 | 4015153779655 | 775 |  |  |  |  | Aktuell |  | 100 | 110 | 720 | 5 | 0.00792 | 0 | 0 | 0 | 0 | 0 | 85363030 | DE |  | 16-ABN Strom im Freien Markt u Festplatz
EH102L | Steckdosenleiste mit 2 CEE-Steckdosen 16A 5p | 1 LS C63A, 2 FI/LS C16A 0,03A | ST | 1 | 0 | 1208 | 2026-11-01 | 4015153779662 | 775 |  |  |  |  | Aktuell |  | 100 | 110 | 720 | 4.8 | 0.00792 | 0 | 0 | 0 | 0 | 0 | 85363030 | DE |  | 16-ABN Strom im Freien Markt u Festplatz
EH103L | Steckdosenleiste mit 1 CEE-Steckdosen 63A 5p | 1 LS C63A, 1 FI 63A, 0,3A | ST | 1 | 0 | 1148 | 2026-11-01 | 4015153779679 | 775 |  |  |  |  | Aktuell |  | 100 | 110 | 720 | 4.2 | 0.00792 | 0 | 0 | 0 | 0 | 0 | 85363030 | DE |  | 16-ABN Strom im Freien Markt u Festplatz
EH104L | Steckdosenleiste mit 4 CEE-Steckdosen 16A 3p | 1 LS C63A, 1 FI 40A 0,03A, 4 LS B16A | ST | 1 | 0 | 1057 | 2026-11-01 | 4015153779686 | 775 |  |  |  |  | Aktuell |  | 100 | 110 | 720 | 4.5 | 0.00792 | 0 | 0 | 0 | 0 | 0 | 85363030 | DE |  | 16-ABN Strom im Freien Markt u Festplatz
EH105L | Steckdosenleiste mit 6 Steckdosen, 16A, 230V | 1 LS C63A, 1 FI 40A 0,03A, 6 LS B16A | ST | 1 | 0 | 1062 | 2026-11-01 | 4015153779693 | 775 |  |  |  |  | Aktuell |  | 100 | 110 | 720 | 4.7 | 0.00792 | 0 | 0 | 0 | 0 | 0 | 85363030 | DE |  | 16-ABN Strom im Freien Markt u Festplatz
EH114L | Steckdosenleiste mit 1 CEE 32A, 1 CEE 16A, 5p | 1 LS C63A, 1 FI/LS C32A 0,03A, 1 FI/LS C16A 0,03A | ST | 1 | 0 | 1313 | 2026-11-01 | 4015153779709 | 775 |  |  |  |  | Aktuell |  | 100 | 110 | 720 | 4.9 | 0.00792 | 0 | 0 | 0 | 0 | 0 | 85363030 | DE |  | 16-ABN Strom im Freien Markt u Festplatz
EH232CAB | NH-Sicherungslastschaltleiste Gr.2 V-Doppelklemme | 35-240 mm² Anschlussabdeckung 690V/400A | ST | 1 | 45 | 540.7 | 2026-11-01 | 4015153174481 | 775 |  |  |  |  | Aktuell |  | 155 | 100 | 645 | 4 | 0.0099975 | 1.2 | 0.8 | 1.13 | 180 | 1.0848 | 85363090 | DE |  | 04-ABN Sicherungsgeräte
EH241AAG | NH-Sicherungslastschaltleiste Gr.2 M12x35mm | Schraubenanschluss 1p schaltbar 690V/400A | ST | 1 | 45 | 531.1 | 2026-11-01 | 4015153174498 | 775 |  |  |  |  | Aktuell |  | 161 | 110 | 665 | 5.2625 | 0.011777 | 1.2 | 0.8 | 1.13 | 236.8125 | 1.0848 | 85363090 | DE |  | 04-ABN Sicherungsgeräte
EH241CAC | NH-Sicherungslastschaltleiste Gr.2 V-Klemme | 240 mm² se 5-Leiter 1p 690V/400A | ST | 1 | 45 | 616.9 | 2026-11-01 | 4015153174504 | 775 |  |  |  |  | Aktuell |  | 150 | 100 | 655 | 5.58 | 0.009825 | 1.2 | 0.8 | 1.13 | 251.1 | 1.0848 | 85363090 | DE |  | 04-ABN Sicherungsgeräte
EH341AAB | NH-Sicherungslastschaltleiste Gr.3 630A M12x35mm | Schraubenanschluss 1p schaltbar | ST | 1 | 0 | 718.8 | 2026-11-01 | 4015153174528 | 775 |  |  |  |  | Aktuell |  | 194 | 100 | 662 | 6.1 | 0.012843 | 0 | 0 | 0 | 0 | 0 | 85363090 | DE |  | 04-ABN Sicherungsgeräte
EH343AAB | NH-Sicherungslastschaltleiste Gr.3 630A M12x30mm | Schraubenanschluss 3p schaltbar | ST | 1 | 45 | 728.8 | 2026-11-01 | 4015153174535 | 775 |  |  |  |  | Aktuell |  | 205 | 110 | 758 | 6.8 | 0.017093 | 1.2 | 0.8 | 1.13 | 306 | 1.0848 | 85363090 | DE |  | 04-ABN Sicherungsgeräte
EW17X430N | eHZ-Wandlerfeld 80A SaS 40mm/Montageplatte | Zu=NH00 Ab=LTS 100A 250x1050mm | ST | 1 | 18 | 2527.4 | 2026-11-01 | 4015153659773 | 175 | K5 | 0.0004 | 150 | 50 | Abgekündigt | 2026-11-01 | 180 | 260 | 1380 | 12.6232 | 0.064584 | 1.2 | 0.8 | 1.23 | 227.2176 | 1.1808 | 85389099 | DE |  | 18-ABN Wandleranlagen
EZ17110D | Zählerfeld eHZ 1Z 44A 5p 16qmm HLAK | BxH: 250x1050mm | ST | 1 | 24 | 823.9 | 2026-11-01 | 4015153665644 | 165 |  |  |  |  | Aktuell |  | 145 | 260 | 1080 | 5.99 | 0.040716 | 1.2 | 0.8 | 1.31 | 143.76 | 1.2576 | 85389099 | DE |  | 01-ABN Zählerschränke
EZ17110U | Einspeiseplatz eHZ 1Z 44A HLAK 250x1050 | 5p 4p Gerätetragschiene | ST | 1 | 24 | 1215.1 | 2026-11-01 | 4015153796461 | 165 |  |  |  |  | Aktuell |  | 145 | 260 | 1080 | 6.923 | 0.040716 | 1.2 | 0.8 | 1.31 | 166.152 | 1.2576 | 85389099 | DE |  | 01-ABN Zählerschränke
EZ17111 | Zählerfeld eHZ 1Z/1Res Klemmstein 5p 250x1050 |  | ST | 1 | 24 | 698.2 | 2026-11-01 | 4015153665330 | 165 |  |  |  |  | Aktuell |  | 145 | 260 | 1080 | 6.14 | 0.040716 | 1.2 | 0.8 | 1.31 | 147.36 | 1.2576 | 85389099 | DE |  | 01-ABN Zählerschränke
EZ17120 | Zählerfeld eHZ 2Z Klemmstein 5p 250x1050 |  | ST | 1 | 24 | 959.3 | 2026-11-01 | 4015153665361 | 165 |  |  |  |  | Aktuell |  | 145 | 260 | 1080 | 7.8 | 0.040716 | 1.2 | 0.8 | 1.31 | 187.2 | 1.2576 | 85389099 | DE |  | 01-ABN Zählerschränke
EZ17120U | Einspeiseplatz eHZ 2Z 32A HLAK 250x1050 | 5p 4p Gerätetragschiene | ST | 1 | 24 | 1547 | 2026-11-01 | 4015153796478 | 165 |  |  |  |  | Aktuell |  | 145 | 260 | 1080 | 8.392 | 0.040716 | 1.2 | 0.8 | 1.31 | 201.408 | 1.2576 | 85389099 | DE |  | 01-ABN Zählerschränke
EZ17210D | Zählerfeld eHZ 1Z 44A 5p 16qmm sHS | BxH: 250x1050mm | ST | 1 | 24 | 1151.9 | 2026-11-01 | 4015153665668 | 165 |  |  |  |  | Aktuell |  | 145 | 260 | 1080 | 6.08 | 0.040716 | 1.2 | 0.8 | 1.31 | 145.92 | 1.2576 | 85389099 | DE |  | 01-ABN Zählerschränke
EZ17210U | Einspeiseplatz eHZ 1Z 44A sHS 250x1050 | 5p 4p Gerätetragschiene | ST | 1 | 24 | 1454.2 | 2026-11-01 | 4015153796485 | 165 |  |  |  |  | Aktuell |  | 145 | 260 | 1080 | 6.89 | 0.040716 | 1.2 | 0.8 | 1.31 | 165.36 | 1.2576 | 85389099 | DE |  | 01-ABN Zählerschränke
EZ17211 | Zählerfeld eHZ 1Z/1Res sHS 5p 250x1050 |  | ST | 1 | 24 | 1015 | 2026-11-01 | 4015153665453 | 165 |  |  |  |  | Aktuell |  | 145 | 260 | 1080 | 6.04 | 0.040716 | 1.2 | 0.8 | 1.31 | 144.96 | 1.2576 | 85389099 | DE |  | 01-ABN Zählerschränke
EZ17220 | Zählerfeld eHZ 2Z sHS 5p 250x1050 |  | ST | 1 | 24 | 1265.4 | 2026-11-01 | 4015153665415 | 165 |  |  |  |  | Aktuell |  | 145 | 260 | 1080 | 7.6 | 0.040716 | 1.2 | 0.8 | 1.31 | 182.4 | 1.2576 | 85389099 | DE |  | 01-ABN Zählerschränke
EZ17220U | Einspeiseplatz eHZ 2Z 32A sHS 250x1050 | 5p 4p Gerätetragschiene | ST | 1 | 21 | 1641.1 | 2026-11-01 | 4015153796492 | 165 |  |  |  |  | Aktuell |  | 145 | 260 | 1080 | 9.36 | 0.040716 | 1.2 | 0.8 | 1.165 | 196.56 | 1.1184 | 85389099 | DE |  | 01-ABN Zählerschränke
EZ17310D | Zählerfeld eHZ 1Z 44A 5p 16qmm HLAK OKK RJ10 | BxH: 250x1050mm | ST | 1 | 24 | 1107.5 | 2026-11-01 | 4015153665682 | 165 |  |  |  |  | Aktuell |  | 145 | 260 | 1080 | 6 | 0.040716 | 1.2 | 0.8 | 1.31 | 144 | 1.2576 | 85389099 | DE |  | 01-ABN Zählerschränke
EZ17311 | Zählerfeld eHZ 1Z 1Res 5p HLKA OKK RJ10 | BxH: 250x1050mm | ST | 1 | 24 | 825.3 | 2026-11-01 | 4015153665521 | 165 |  |  |  |  | Aktuell |  | 140 | 260 | 1080 | 6.15 | 0.039312 | 1.2 | 0.8 | 1.27 | 147.6 | 1.2192 | 85389099 | DE |  | 01-ABN Zählerschränke
EZ17311F | Zählerfeld eHZ 1Z 1Res 5p HLAK OKK RJ10 | Wärmepumpenfeld BxH: 250x1050mm | ST | 1 | 24 | 1972.6 | 2026-11-01 | 4015153757523 | 165 |  |  |  |  | Aktuell |  | 145 | 260 | 1080 | 9.15 | 0.040716 | 1.2 | 0.8 | 1.31 | 219.6 | 1.2576 | 85389099 | DE |  | 01-ABN Zählerschränke
EZ17320 | Zählerfeld eHZ 2Z 5p HLAK OKK RJ10 | BxH: 250x1050mm | ST | 1 | 24 | 1276.8 | 2026-11-01 | 4015153665460 | 165 |  |  |  |  | Aktuell |  | 145 | 260 | 1080 | 7.81 | 0.040716 | 1.2 | 0.8 | 1.31 | 187.44 | 1.2576 | 85389099 | DE |  | 01-ABN Zählerschränke
EZ17410D | Zählerfeld eHZ 1Z 44A 5p 16qmm mit sHS OKK RJ10 | BxH: 250x1050mm | ST | 1 | 24 | 1192.8 | 2026-11-01 | 4015153665699 | 165 |  |  |  |  | Aktuell |  | 145 | 260 | 1080 | 6.1 | 0.040716 | 1.2 | 0.8 | 1.31 | 146.4 | 1.2576 | 85389099 | DE |  | 01-ABN Zählerschränke
EZ17411 | Zählerfeld eHZ 1Z/1Res 5p sHS OKK RJ10 | BxH: 250x1050mm | ST | 1 | 24 | 1061.4 | 2026-11-01 | 4015153665637 | 165 |  |  |  |  | Aktuell |  | 145 | 260 | 1080 | 6.05 | 0.040716 | 1.2 | 0.8 | 1.31 | 145.2 | 1.2576 | 85389099 | DE |  | 01-ABN Zählerschränke
EZ17420 | Zählerfeld eHZ 2Z 5p sHS OKK RJ10 | BxH: 250x1050mm | ST | 1 | 24 | 1591.3 | 2026-11-01 | 4015153665538 | 165 |  |  |  |  | Aktuell |  | 145 | 260 | 1080 | 7.61 | 0.040716 | 1.2 | 0.8 | 1.31 | 182.64 | 1.2576 | 85389099 | DE |  | 01-ABN Zählerschränke
EZ17810D | Zählerfeld eHZ 1Z 44A 5p 16qmm mit HS | BxH: 250x1050mm | ST | 1 | 24 | 972.3 | 2026-11-01 | 4015153686830 | 165 |  |  |  |  | Aktuell |  | 145 | 260 | 1080 | 7.95 | 0.040716 | 1.2 | 0.8 | 1.31 | 190.8 | 1.2576 | 85389099 | DE |  | 01-ABN Zählerschränke
EZ17811 | Zählerfeld eHZ 1Z 1Res HS 5p 250x1050 |  | ST | 1 | 24 | 825.8 | 2026-11-01 | 4015153686847 | 165 |  |  |  |  | Aktuell |  | 145 | 260 | 1080 | 7.88 | 0.040716 | 1.2 | 0.8 | 1.31 | 189.12 | 1.2576 | 85389099 | DE |  | 01-ABN Zählerschränke
EZ17820 | Zählerfeld eHZ 2Z HS 5p 250x1050 |  | ST | 1 | 24 | 1175.3 | 2026-11-01 | 4015153686854 | 165 |  |  |  |  | Aktuell |  | 145 | 260 | 1080 | 11.27 | 0.040716 | 1.2 | 0.8 | 1.31 | 270.48 | 1.2576 | 85389099 | DE |  | 01-ABN Zählerschränke
EZ27131 | Zählerfeld eHZ 3Z 1Res HLAK 5p 500x1050 |  | ST | 1 | 10 | 1557.3 | 2026-11-01 | 4015153687738 | 165 |  |  |  |  | Aktuell |  | 145 | 510 | 1080 | 13.72 | 0.079866 | 1.2 | 0.8 | 1.17 | 137.2 | 1.1232 | 85389099 | DE |  | 01-ABN Zählerschränke
EZ27140 | Zählerfeld eHZ 4Z HLAK 5p 500x1050 |  | ST | 1 | 10 | 1856.7 | 2026-11-01 | 4015153665392 | 165 |  |  |  |  | Aktuell |  | 145 | 510 | 1080 | 15.352 | 0.079866 | 1.2 | 0.8 | 1.17 | 153.52 | 1.1232 | 85389099 | DE |  | 01-ABN Zählerschränke
EZ27231 | Zählerfeld eHZ 3Z 1Res sHS 5p 500x1050 |  | ST | 1 | 10 | 2474.1 | 2026-11-01 | 4015153686465 | 165 |  |  |  |  | Aktuell |  | 145 | 510 | 1080 | 13.46 | 0.079866 | 1.2 | 0.8 | 1.17 | 134.6 | 1.1232 | 85389099 | DE |  | 01-ABN Zählerschränke
EZ27240 | Zählerfeld eHZ 4Z sHS 5p 500x1050 |  | ST | 1 | 10 | 2631.7 | 2026-11-01 | 4015153665422 | 165 |  |  |  |  | Aktuell |  | 145 | 510 | 1080 | 14.966 | 0.079866 | 1.2 | 0.8 | 1.17 | 149.66 | 1.1232 | 85389099 | DE |  | 01-ABN Zählerschränke
EZ27320FR | Zählerfeld eHZ 2Z 1V 5p HLAK OKK RJ10 | Wärmepumpenfeld BxH: 250x1050mm | ST | 1 | 10 | 3325.8 | 2026-11-01 | 4015153757530 | 165 |  |  |  |  | Aktuell |  | 145 | 510 | 1080 | 14.895 | 0.079866 | 1.2 | 0.8 | 1.17 | 148.95 | 1.1232 | 85389099 | DE |  | 01-ABN Zählerschränke
EZ27331 | Zählerfeld eHZ 3Z 1Res 5p HLAK OKK RJ10 | BxH: 500x1050mm | ST | 1 | 10 | 2401.7 | 2026-11-01 | 4015153686816 | 165 |  |  |  |  | Aktuell |  | 145 | 510 | 1080 | 13.78 | 0.079866 | 1.2 | 0.8 | 1.17 | 137.8 | 1.1232 | 85389099 | DE |  | 01-ABN Zählerschränke
EZ27340 | Zählerfeld eHZ 4Z 5p HLAK OKK RJ10 | BxH: 500x1050mm | ST | 1 | 10 | 2107.7 | 2026-11-01 | 4015153665484 | 165 |  |  |  |  | Aktuell |  | 145 | 510 | 1080 | 15.381 | 0.079866 | 1.2 | 0.8 | 1.17 | 153.81 | 1.1232 | 85389099 | DE |  | 01-ABN Zählerschränke
EZ27431 | Zählerfeld eHZ 3Z 1Res 5p sHS OKK RJ10 | BxH: 500x1050mm | ST | 1 | 10 | 2631.7 | 2026-11-01 | 4015153686823 | 165 |  |  |  |  | Aktuell |  | 145 | 510 | 1080 | 13.48 | 0.079866 | 1.2 | 0.8 | 1.17 | 134.8 | 1.1232 | 85389099 | DE |  | 01-ABN Zählerschränke
EZ27440 | Zählerfeld eHZ 4Z 5p sHS OKK RJ10 | BxH: 500x1050mm | ST | 1 | 10 | 2817.5 | 2026-11-01 | 4015153665590 | 165 |  |  |  |  | Aktuell |  | 145 | 510 | 1080 | 14.995 | 0.079866 | 1.2 | 0.8 | 1.17 | 149.95 | 1.1232 | 85389099 | DE |  | 01-ABN Zählerschränke
EZ27831 | Zählerfeld eHZ 3Z 1Res HS 5p 500x1050 |  | ST | 1 | 10 | 2399.2 | 2026-11-01 | 4015153686861 | 165 |  |  |  |  | Aktuell |  | 145 | 510 | 1080 | 18.98 | 0.079866 | 1.2 | 0.8 | 1.17 | 189.8 | 1.1232 | 85389099 | DE |  | 01-ABN Zählerschränke
EZ27840 | Zählerfeld eHZ 4Z Gerätetragschiene 5p 500x1050 |  | ST | 1 | 10 | 2174.3 | 2026-11-01 | 4015153686878 | 165 |  |  |  |  | Aktuell |  | 145 | 510 | 1080 | 22.37 | 0.079866 | 1.2 | 0.8 | 1.17 | 223.7 | 1.1232 | 85389099 | DE |  | 01-ABN Zählerschränke
EZ37160 | Zählerfeld eHZ 6Z Klemmstein 5p 750x1050 |  | ST | 1 | 8 | 2780.1 | 2026-11-01 | 4015153665408 | 165 |  |  |  |  | Aktuell |  | 145 | 760 | 1080 | 22.954 | 0.11902 | 1.2 | 0.8 | 1.31 | 183.632 | 1.2576 | 85389099 | DE |  | 01-ABN Zählerschränke
EZ37260 | Zählerfeld eHZ 6Z sHS 5p 750x1050 |  | ST | 1 | 8 | 3855.7 | 2026-11-01 | 4015153665446 | 165 |  |  |  |  | Aktuell |  | 145 | 760 | 1080 | 22.762 | 0.11902 | 1.2 | 0.8 | 1.31 | 182.096 | 1.2576 | 85389099 | DE |  | 01-ABN Zählerschränke
EZ37360 | Zählerfeld eHZ 6Z 5p HLAK OKK RJ10 | BxH: 750x1050mm | ST | 1 | 6 | 3202.8 | 2026-11-01 | 4015153665514 | 165 |  |  |  |  | Aktuell |  | 145 | 760 | 1080 | 22.997 | 0.11902 | 1.47 | 0.8 | 1.02 | 137.982 | 1.1995 | 85389099 | DE |  | 01-ABN Zählerschränke
EZ37460 | Zählerfeld eHZ 6Z 5p sHS OKK RJ10 | BxH: 750x1050mm | ST | 1 | 8 | 4324.1 | 2026-11-01 | 4015153665620 | 165 |  |  |  |  | Aktuell |  | 145 | 760 | 1080 | 22.805 | 0.11902 | 1.2 | 0.8 | 1.31 | 182.44 | 1.2576 | 85389099 | DE |  | 01-ABN Zählerschränke
EZ37860 | Zählerfeld eHZ 6Z HS 5p 750x1050 |  | ST | 1 | 8 | 3198 | 2026-11-01 | 4015153686885 | 165 |  |  |  |  | Aktuell |  | 145 | 760 | 1080 | 23.617 | 0.11902 | 1.2 | 0.8 | 1.31 | 188.936 | 1.2576 | 85389099 | DE |  | 01-ABN Zählerschränke
FAG11N | Abdeckplatte FB1 RE1 geschlossen |  | ST | 1 | 105 | 42.7 | 2026-11-01 | 4015153592544 | 335 |  |  |  |  | Aktuell |  | 165 | 260 | 90 | 0.258 | 0.003861 | 1.2 | 0.8 | 0.63 | 39.765 | 0.6048 | 85389099 | DE |  | 09-ABN Verteilertechnik
FAG11N10 | Abdeckplatte FB1 RE1 geschlossen (10 Stk.) |  | ST | 1 | 16 | 299 | 2026-11-01 | 4015153590663 | 335 |  |  |  |  | Aktuell |  | 315 | 510 | 90 | 0.456 | 0.014459 | 1.2 | 0.8 | 0.63 | 11.396 | 0.6048 | 85389099 | DE |  | 09-ABN Verteilertechnik
FAG12N | Abdeckplatte FB1 RE2 geschlossen |  | ST | 1 | 40 | 55.7 | 2026-11-01 | 4015153592551 | 335 |  |  |  |  | Aktuell |  | 265 | 310 | 90 | 0.458 | 0.0073935 | 1.2 | 0.8 | 0.63 | 24.0533 | 0.6048 | 85389099 | DE |  | 09-ABN Verteilertechnik
FAG12N10 | Abdeckplatte FB1 RE2 geschlossen (10 Stk.) |  | ST | 1 | 23 | 363.6 | 2026-11-01 | 4015153590687 | 335 |  |  |  |  | Aktuell |  | 515 | 610 | 90 | 0.676 | 0.028274 | 1.2 | 0.8 | 1.05 | 20.398 | 1.008 | 85389099 | DE |  | 09-ABN Verteilertechnik
FAG13N | Abdeckplatte FB1 RE3 geschlossen |  | ST | 1 | 48 | 66.2 | 2026-11-01 | 4015153592568 | 335 |  |  |  |  | Aktuell |  | 265 | 460 | 90 | 0.631 | 0.010971 | 1.2 | 0.8 | 1.05 | 40.608 | 1.008 | 85389099 | DE |  | 09-ABN Verteilertechnik
FAG13N10 | Abdeckplatte FB1 RE3 geschlossen (10 Stk.) |  | ST | 1 | 16 | 404 | 2026-11-01 | 4015153590694 | 335 |  |  |  |  | Aktuell |  | 465 | 265 | 285 | 4.42 | 0.035119 | 1.2 | 0.8 | 1.05 | 75.57 | 1.008 | 85389099 | DE |  | 09-ABN Verteilertechnik
FAG14N | Abdeckplatte FB1 RE4 geschlossen |  | ST | 1 | 17 | 70.6 | 2026-11-01 | 4015153592575 | 335 |  |  |  |  | Aktuell |  | 265 | 610 | 90 | 0.901 | 0.014549 | 1.2 | 0.8 | 0.63 | 15.317 | 0.6048 | 85389099 | DE |  | 09-ABN Verteilertechnik
FAG14N10 | Abdeckplatte FB1 RE4 geschlossen (10 Stk.) |  | ST | 1 | 16 | 479.5 | 2026-11-01 | 4015153590700 | 335 |  |  |  |  | Aktuell |  | 615 | 265 | 285 | 5.7 | 0.046448 | 1.2 | 0.8 | 0.63 | 91.2 | 0.6048 | 85389099 | DE |  | 09-ABN Verteilertechnik
FAG15N | Abdeckplatte FB1 RE5 geschlossen |  | ST | 1 | 12 | 92.4 | 2026-11-01 | 4015153592582 | 335 |  |  |  |  | Aktuell |  | 455 | 760 | 90 | 1.148 | 0.031122 | 1.2 | 0.8 | 0.63 | 17.876 | 0.6048 | 85389099 | DE |  | 09-ABN Verteilertechnik
FAG15N10 | Abdeckplatte FB1 RE5 geschlossen (10 Stk.) |  | ST | 1 | 0 | 581.8 | 2026-11-01 | 4015153590717 | 335 |  |  |  |  | Aktuell |  | 140 | 510 | 760 | 1.4 | 0.054264 | 0 | 0 | 0 | 0 | 0 | 85389099 | DE |  | 09-ABN Verteilertechnik
FAG21N | Abdeckplatte FB2 RE1 geschlossen |  | ST | 1 | 0 | 50.8 | 2026-11-01 | 4015153592599 | 335 |  |  |  |  | Aktuell |  | 165 | 510 | 90 | 0.474 | 0.0075735 | 0 | 0 | 0 | 0 | 0 | 85389099 | DE |  | 09-ABN Verteilertechnik
FAG21N10 | Abdeckplatte FB2 RE1 geschlossen (10 Stk.) |  | ST | 1 | 0 | 332.6 | 2026-11-01 | 4015153590830 | 335 |  |  |  |  | Aktuell |  | 515 | 610 | 90 | 0.691 | 0.028274 | 0 | 0 | 0 | 0 | 0 | 85389099 | DE |  | 09-ABN Verteilertechnik
FAG22N | Abdeckplatte FB2 RE2 geschlossen |  | ST | 1 | 0 | 69.6 | 2026-11-01 | 4015153592605 | 335 |  |  |  |  | Aktuell |  | 315 | 510 | 90 | 0.82 | 0.014459 | 0 | 0 | 0 | 0 | 0 | 85389099 | DE |  | 09-ABN Verteilertechnik
FAG22N10 | Abdeckplatte FB2 RE2 geschlossen (10 Stk.) |  | ST | 1 | 0 | 429.3 | 2026-11-01 | 4015153590854 | 335 |  |  |  |  | Aktuell |  | 315 | 515 | 285 | 5.5 | 0.046234 | 0 | 0 | 0 | 0 | 0 | 85389099 | DE |  | 09-ABN Verteilertechnik
FAG23N | Abdeckplatte FB2 RE3 geschlossen |  | ST | 1 | 0 | 85.8 | 2026-11-01 | 4015153592612 | 335 |  |  |  |  | Aktuell |  | 465 | 510 | 90 | 1.148 | 0.021344 | 0 | 0 | 0 | 0 | 0 | 85389099 | DE |  | 09-ABN Verteilertechnik
FAG23N10 | Abdeckplatte FB2 RE3 geschlossen (10 Stk.) |  | ST | 1 | 0 | 578.6 | 2026-11-01 | 4015153590885 | 335 |  |  |  |  | Aktuell |  | 465 | 515 | 285 | 8.1 | 0.06825 | 0 | 0 | 0 | 0 | 0 | 85389099 | DE |  | 09-ABN Verteilertechnik
FAG24N | Abdeckplatte FB2 RE4 geschlossen |  | ST | 1 | 0 | 112.5 | 2026-11-01 | 4015153419551 | 335 |  |  |  |  | Aktuell |  | 515 | 610 | 90 | 1.375 | 0.028274 | 0 | 0 | 0 | 0 | 0 | 85389099 | DE |  | 09-ABN Verteilertechnik
FAG24N10 | Abdeckplatte FB2 RE4 geschlossen (10 Stk.) |  | ST | 1 | 0 | 741.4 | 2026-11-01 | 4015153590946 | 335 |  |  |  |  | Aktuell |  | 615 | 515 | 285 | 11 | 0.090267 | 0 | 0 | 0 | 0 | 0 | 85389099 | DE |  | 09-ABN Verteilertechnik
FAG25N | Abdeckplatte FB2 RE5 geschlossen |  | ST | 1 | 0 | 144.3 | 2026-11-01 | 4015153592629 | 335 |  |  |  |  | Aktuell |  | 615 | 760 | 90 | 1.803 | 0.042066 | 0 | 0 | 0 | 0 | 0 | 85389099 | DE |  | 09-ABN Verteilertechnik
FAG25N5 | Abdeckplatte FB2 RE5 geschlossen (5 Stk.) |  | ST | 1 | 0 | 480.8 | 2026-11-01 | 4015153590953 | 335 |  |  |  |  | Aktuell |  | 960 | 560 | 170 | 6.8 | 0.091392 | 0 | 0 | 0 | 0 | 0 | 85389099 | DE |  | 09-ABN Verteilertechnik
FAH0N4 | Abdeckungshalter 47.5mm | für 7.5mm Gerätetragschiene (4 Stk.) | ST | 1 | 0 | 23.7 | 2026-11-01 | 4015153556232 | 335 |  |  |  |  | Aktuell |  | 52 | 60 | 14 | 0.0172 | 4.368e-05 | 0 | 0 | 0 | 0 | 0 | 39269097 | DE |  | 09-ABN Verteilertechnik
FAH0N40 | Abdeckungshalter 47.5mm | für 7.5mm Gerätetragschiene (40 Stk.) | ST | 1 | 0 | 154.1 | 2026-11-01 | 4015153556249 | 335 |  |  |  |  | Aktuell |  | 55 | 375 | 105 | 0.3 | 0.0021656 | 0 | 0 | 0 | 0 | 0 | 39269097 | DE |  | 09-ABN Verteilertechnik
FAH1N100 | Abdeckungshalter 55mm | für Module flach (100 Stk.) | ST | 1 | 0 | 365.8 | 2026-11-01 | 4015153589742 | 335 |  |  |  |  | Aktuell |  | 165 | 260 | 90 | 1.1 | 0.003861 | 0 | 0 | 0 | 0 | 0 | 39269097 | DE |  | 09-ABN Verteilertechnik
FAH1N4 | Abdeckungshalter 55mm | für Module flach (4 Stk.) | ST | 1 | 0 | 23.5 | 2026-11-01 | 4015153467347 | 335 |  |  |  |  | Aktuell |  | 20 | 100 | 100 | 0.01 | 0.0002 | 0 | 0 | 0 | 0 | 0 | 39269097 | DE |  | 09-ABN Verteilertechnik
FAH2N100 | Abdeckungshalter 87mm | für Module tief (100 Stk.) | ST | 1 | 0 | 420.5 | 2026-11-01 | 4015153589759 | 335 |  |  |  |  | Aktuell |  | 250 | 300 | 88 | 1.38 | 0.0066 | 0 | 0 | 0 | 0 | 0 | 39269097 | DE |  | 09-ABN Verteilertechnik
FAH2N4 | Abdeckungshalter 87mm | für Module tief (4 Stk.) | ST | 1 | 0 | 27 | 2026-11-01 | 4015153592773 | 335 |  |  |  |  | Aktuell |  | 25 | 150 | 120 | 0.0094 | 0.00045 | 0 | 0 | 0 | 0 | 0 | 39269097 | DE |  | 09-ABN Verteilertechnik
FAH5N2 | Abdeckungshalter gewinkelt | für 40mm SaS (2 Paar) | ST | 1 | 0 | 24.6 | 2026-11-01 | 4015153603271 | 335 |  |  |  |  | Aktuell |  | 33 | 44 | 158 | 0.048 | 0.00022942 | 0 | 0 | 0 | 0 | 0 | 39269097 | DE |  | 09-ABN Verteilertechnik
FAO11N | Abdeckplatte FB1 RE1 | offen Reihenabstand 150/125mm | ST | 1 | 0 | 38.9 | 2026-11-01 | 4015153592650 | 335 |  |  |  |  | Aktuell |  | 165 | 260 | 90 | 0.23 | 0.003861 | 0 | 0 | 0 | 0 | 0 | 85389099 | DE |  | 09-ABN Verteilertechnik
FAO11N10 | Abdeckplatte FB1 RE1 | offen Reihenabstand 150/125mm (10 Stk.) | ST | 1 | 0 | 263.5 | 2026-11-01 | 4015153590670 | 335 |  |  |  |  | Aktuell |  | 315 | 510 | 90 | 0.43 | 0.014459 | 0 | 0 | 0 | 0 | 0 | 85389099 | DE |  | 09-ABN Verteilertechnik
FAO1222N | Abdeckplatte FB1 RE2 | offen Reihenabstand 125mm | ST | 1 | 0 | 74.2 | 2026-11-01 | 4015153601734 | 335 |  |  |  |  | Aktuell |  | 265 | 310 | 90 | 0.371 | 0.0073935 | 0 | 0 | 0 | 0 | 0 | 85389099 | DE |  | 09-ABN Verteilertechnik
FAO1223N | Abdeckplatte FB1 RE2 | offen Reihenabstand 87.5mm | ST | 1 | 0 | 54.1 | 2026-11-01 | 4015153642492 | 335 |  |  |  |  | Aktuell |  | 265 | 310 | 90 | 0.3781 | 0.0073935 | 0 | 0 | 0 | 0 | 0 | 85389099 | DE |  | 09-ABN Verteilertechnik
FAO1223N10 | Abdeckplatte FB1 RE2 | offen Reihenabstand 87.5mm (10 Stk.) | ST | 1 | 0 | 378.3 | 2026-11-01 | 4015153642508 | 335 |  |  |  |  | Aktuell |  | 161 | 556 | 400 | 0.25 | 0.035806 | 0 | 0 | 0 | 0 | 0 | 85389099 | DE |  | 09-ABN Verteilertechnik
FAO12N | Abdeckplatte FB1 RE2 | offen Reihenabstand 150mm | ST | 1 | 0 | 43.3 | 2026-11-01 | 4015153592667 | 335 |  |  |  |  | Aktuell |  | 265 | 310 | 90 | 0.402 | 0.0073935 | 0 | 0 | 0 | 0 | 0 | 85389099 | DE |  | 09-ABN Verteilertechnik
FAO12N10 | Abdeckplatte FB1 RE2 | offen Reihenabstand 150mm (10 Stk.) | ST | 1 | 0 | 300.7 | 2026-11-01 | 4015153556300 | 335 |  |  |  |  | Aktuell |  | 515 | 610 | 90 | 0.622 | 0.028274 | 0 | 0 | 0 | 0 | 0 | 85389099 | DE |  | 09-ABN Verteilertechnik
FAO1322N | Abdeckplatte FB1 RE3 | offen Reihenabstand 125mm | ST | 1 | 0 | 85.8 | 2026-11-01 | 4015153601741 | 335 |  |  |  |  | Aktuell |  | 265 | 460 | 90 | 0.504 | 0.010971 | 0 | 0 | 0 | 0 | 0 | 85389099 | DE |  | 09-ABN Verteilertechnik
FAO13N | Abdeckplatte FB1 RE3 | offen Reihenabstand 150mm | ST | 1 | 0 | 54 | 2026-11-01 | 4015153592674 | 335 |  |  |  |  | Aktuell |  | 265 | 460 | 90 | 0.548 | 0.010971 | 0 | 0 | 0 | 0 | 0 | 85389099 | DE |  | 09-ABN Verteilertechnik
FAO13N10 | Abdeckplatte FB1 RE3 | offen Reihenabstand 150mm (10 Stk.) | ST | 1 | 0 | 353.5 | 2026-11-01 | 4015153556317 | 335 |  |  |  |  | Aktuell |  | 465 | 265 | 285 | 3.53 | 0.035119 | 0 | 0 | 0 | 0 | 0 | 85389099 | DE |  | 09-ABN Verteilertechnik
FAO1422N | Abdeckplatte FB1 RE4 | offen Reihenabstand 125mm | ST | 1 | 0 | 112.4 | 2026-11-01 | 4015153601758 | 335 |  |  |  |  | Aktuell |  | 265 | 610 | 90 | 0.725 | 0.014549 | 0 | 0 | 0 | 0 | 0 | 85389099 | DE |  | 09-ABN Verteilertechnik
FAO14N | Abdeckplatte FB1 RE4 | offen Reihenabstand 150mm | ST | 1 | 0 | 58.6 | 2026-11-01 | 4015153592681 | 335 |  |  |  |  | Aktuell |  | 265 | 610 | 90 | 0.789 | 0.014549 | 0 | 0 | 0 | 0 | 0 | 85389099 | DE |  | 09-ABN Verteilertechnik
FAO14N10 | Abdeckplatte FB1 RE4 | offen Reihenabstand 150mm (10 Stk.) | ST | 1 | 0 | 382.2 | 2026-11-01 | 4015153556324 | 335 |  |  |  |  | Aktuell |  | 615 | 265 | 285 | 4.54 | 0.046448 | 0 | 0 | 0 | 0 | 0 | 85389099 | DE |  | 09-ABN Verteilertechnik
FAO15N | Abdeckplatte FB1 RE5 | offen Reihenabstand 150mm | ST | 1 | 0 | 78.5 | 2026-11-01 | 4015153592698 | 335 |  |  |  |  | Aktuell |  | 455 | 760 | 90 | 1.008 | 0.031122 | 0 | 0 | 0 | 0 | 0 | 85389099 | DE |  | 09-ABN Verteilertechnik
FAO15N10 | Abdeckplatte FB1 RE5 | offen Reihenabstand 150mm (10 Stk.) | ST | 1 | 0 | 530 | 2026-11-01 | 4015153556331 | 335 |  |  |  |  | Aktuell |  | 780 | 510 | 145 | 5.8 | 0.057681 | 0 | 0 | 0 | 0 | 0 | 85389099 | DE |  | 09-ABN Verteilertechnik
FAO21N | Abdeckplatte FB2 RE1 | offen Reihenabstand 150/125mm | ST | 1 | 0 | 42.8 | 2026-11-01 | 4015153592704 | 335 |  |  |  |  | Aktuell |  | 165 | 510 | 90 | 0.42 | 0.0075735 | 0 | 0 | 0 | 0 | 0 | 85389099 | DE |  | 09-ABN Verteilertechnik
FAO21N10 | Abdeckplatte FB2 RE1 | offen Reihenabstand 150/125mm (10 Stk.) | ST | 1 | 0 | 300.7 | 2026-11-01 | 4015153590847 | 335 |  |  |  |  | Aktuell |  | 515 | 610 | 90 | 0.636 | 0.028274 | 0 | 0 | 0 | 0 | 0 | 85389099 | DE |  | 09-ABN Verteilertechnik
FAO2223N | Abdeckplatte FB2 RE3 | offen Reihenabstand 87.5mm | ST | 1 | 0 | 74.3 | 2026-11-01 | 4015153644410 | 335 |  |  |  |  | Aktuell |  | 100 | 600 | 400 | 0.4 | 0.024 | 0 | 0 | 0 | 0 | 0 | 85389099 | DE |  | 09-ABN Verteilertechnik
FAO2223N10 | Abdeckplatte FB2 RE3 | offen Reihenabstand 87.5mm (10 Stk.) | ST | 1 | 0 | 577.4 | 2026-11-01 | 4015153644427 | 335 |  |  |  |  | Aktuell |  | 161 | 805 | 556 | 0.5 | 0.07206 | 0 | 0 | 0 | 0 | 0 | 85389099 | DE |  | 09-ABN Verteilertechnik
FAO22N | Abdeckplatte FB2 RE2 | offen Reihenabstand 150mm | ST | 1 | 20 | 58.6 | 2026-11-01 | 4015153592711 | 335 |  |  |  |  | Aktuell |  | 315 | 510 | 90 | 0.708 | 0.014459 | 1.2 | 0.8 | 0.44 | 14.16 | 0.4224 | 85389099 | DE |  | 09-ABN Verteilertechnik
FAO22N10 | Abdeckplatte FB2 RE2 | offen Reihenabstand 150mm (10 Stk.) | ST | 1 | 0 | 382.2 | 2026-11-01 | 4015153556348 | 335 |  |  |  |  | Aktuell |  | 315 | 515 | 285 | 4.88 | 0.046234 | 0 | 0 | 0 | 0 | 0 | 85389099 | DE |  | 09-ABN Verteilertechnik
FAO23N | Abdeckplatte FB2 RE3 | offen Reihenabstand 150mm | ST | 1 | 0 | 79.4 | 2026-11-01 | 4015153592728 | 335 |  |  |  |  | Aktuell |  | 465 | 510 | 90 | 0.98 | 0.021344 | 0 | 0 | 0 | 0 | 0 | 85389099 | DE |  | 09-ABN Verteilertechnik
FAO23N10 | Abdeckplatte FB2 RE3 | offen Reihenabstand 150mm (10 Stk.) | ST | 1 | 0 | 533.4 | 2026-11-01 | 4015153556355 | 335 |  |  |  |  | Aktuell |  | 465 | 515 | 285 | 6.4 | 0.06825 | 0 | 0 | 0 | 0 | 0 | 85389099 | DE |  | 09-ABN Verteilertechnik
FAO24N | Abdeckplatte FB2 RE4 | offen Reihenabstand 150mm | ST | 1 | 0 | 93.3 | 2026-11-01 | 4015153592735 | 335 |  |  |  |  | Aktuell |  | 515 | 610 | 90 | 1.152 | 0.028274 | 0 | 0 | 0 | 0 | 0 | 85389099 | DE |  | 09-ABN Verteilertechnik
FAO24N10 | Abdeckplatte FB2 RE4 | offen Reihenabstand 150mm (10 Stk.) | ST | 1 | 0 | 585.7 | 2026-11-01 | 4015153556362 | 335 |  |  |  |  | Aktuell |  | 615 | 515 | 285 | 8.2 | 0.090267 | 0 | 0 | 0 | 0 | 0 | 85389099 | DE |  | 09-ABN Verteilertechnik
FAO25N | Abdeckplatte FB2 RE5 | offen Reihenabstand 150mm | ST | 1 | 0 | 122.4 | 2026-11-01 | 4015153592742 | 335 |  |  |  |  | Aktuell |  | 615 | 760 | 90 | 1.524 | 0.042066 | 0 | 0 | 0 | 0 | 0 | 85389099 | DE |  | 09-ABN Verteilertechnik
FAO25N5 | Abdeckplatte FB2 RE5 | offen Reihenabstand 150mm (5 Stk.) | ST | 1 | 0 | 387.4 | 2026-11-01 | 4015153556379 | 335 |  |  |  |  | Aktuell |  | 780 | 510 | 145 | 5.4 | 0.057681 | 0 | 0 | 0 | 0 | 0 | 85389099 | DE |  | 09-ABN Verteilertechnik
FAP12674N | Abdeckplatte FB1 RE2 perforiert 7xD02 | waagrecht | ST | 1 | 0 | 100.3 | 2026-11-01 | 4015153592759 | 335 |  |  |  |  | Aktuell |  | 265 | 310 | 90 | 0.46 | 0.0073935 | 0 | 0 | 0 | 0 | 0 | 85389099 | DE |  | 09-ABN Verteilertechnik
FAP12674N5 | Abdeckplatte FB1 RE2 perforiert 7xD02 | waagrecht (5 Stk.) | ST | 1 | 0 | 339.6 | 2026-11-01 | 4015153591035 | 335 |  |  |  |  | Aktuell |  | 315 | 510 | 90 | 1.7 | 0.014459 | 0 | 0 | 0 | 0 | 0 | 85389099 | DE |  | 09-ABN Verteilertechnik
FAP12695N | Abdeckplatte FB1 RE2 perforiert 8xD02 | senkrecht | ST | 1 | 0 | 69.6 | 2026-11-01 | 4015153601949 | 335 |  |  |  |  | Aktuell |  | 265 | 310 | 90 | 0.446 | 0.0073935 | 0 | 0 | 0 | 0 | 0 | 85389099 | DE |  | 09-ABN Verteilertechnik
FAP12709N | Abdeckplatte FB1 RE2 für NH00/NH000 | auf SaS/Traverse-Montage | ST | 1 | 0 | 68.9 | 2026-11-01 | 4015153556720 | 335 |  |  |  |  | Aktuell |  | 265 | 310 | 90 | 0.45 | 0.0073935 | 0 | 0 | 0 | 0 | 0 | 85389099 | DE |  | 09-ABN Verteilertechnik
FAP12709N5 | Abdeckplatte FB1 RE2 für NH00/NH000 | auf SaS/Traverse-Montage (5 Stk.) | ST | 1 | 0 | 215.1 | 2026-11-01 | 4015153556737 | 335 |  |  |  |  | Aktuell |  | 315 | 510 | 90 | 0.57 | 0.014459 | 0 | 0 | 0 | 0 | 0 | 85389099 | DE |  | 09-ABN Verteilertechnik
FAP13674N | Abdeckplatte FB1 RE3 NH00/NH000/D02 | SaS 60mm 5p | ST | 1 | 0 | 85.3 | 2026-11-01 | 4015153556706 | 335 |  |  |  |  | Aktuell |  | 265 | 460 | 90 | 0.62 | 0.010971 | 0 | 0 | 0 | 0 | 0 | 85389099 | DE |  | 09-ABN Verteilertechnik
FAP13695N | Abdeckplatte FB1 RE3 perforiert 14xD02 | senkrecht | ST | 1 | 0 | 85.3 | 2026-11-01 | 4015153601963 | 335 |  |  |  |  | Aktuell |  | 265 | 460 | 90 | 0.614 | 0.010971 | 0 | 0 | 0 | 0 | 0 | 85389099 | DE |  | 09-ABN Verteilertechnik
FAP13703N | Abdeckplatte FB1 RE3 NH00-Leisten | SaS 60mm EBM 70mm | ST | 1 | 0 | 128.9 | 2026-11-01 | 4015153601994 | 335 |  |  |  |  | Aktuell |  | 89 | 250 | 450 | 0.385 | 0.010013 | 0 | 0 | 0 | 0 | 0 | 85389099 | DE |  | 09-ABN Verteilertechnik
FAP13709N | Abdeckplatte FB1 RE3 NH00/NH000 | SaS 60mm 5p | ST | 1 | 0 | 85.3 | 2026-11-01 | 4015153556775 | 335 |  |  |  |  | Aktuell |  | 89 | 250 | 450 | 0.39 | 0.010013 | 0 | 0 | 0 | 0 | 0 | 85389099 | DE |  | 09-ABN Verteilertechnik
FAP13722N | Abdeckplatte FB1 RE3 SaS 60mm NH2-Trenner | EBM 70mm Universal-Anschluß | ST | 1 | 0 | 77.9 | 2026-11-01 | 4015153605343 | 335 |  |  |  |  | Aktuell |  | 88 | 450 | 250 | 0.3885 | 0.0099 | 0 | 0 | 0 | 0 | 0 | 85389099 | DE |  | 09-ABN Verteilertechnik
FAP13722N5 | Abdeckplatte FB1 RE3 SaS 60mm NH2-Trenner | EBM 70mm Universal-Anschluß (5 Stk.) | ST | 1 | 0 | 362.1 | 2026-11-01 | 4015153794337 | 335 |  |  |  |  | Aktuell |  | 500 | 450 | 90 | 2.31 | 0.02025 | 0 | 0 | 0 | 0 | 0 | 85389099 | DE |  | 09-ABN Verteilertechnik
FAP14695N | Abdeckplatte FB1 RE4 perforiert 20xD02 | senkrecht | ST | 1 | 0 | 66.3 | 2026-11-01 | 4015153601970 | 335 |  |  |  |  | Aktuell |  | 265 | 610 | 90 | 0.875 | 0.014549 | 0 | 0 | 0 | 0 | 0 | 85389099 | DE |  | 09-ABN Verteilertechnik
FAP15903N | Abdeckplatte FB1 RE5 perforiert 4xNH00 | Leisten | ST | 1 | 0 | 189.5 | 2026-11-01 | 4015153602076 | 335 |  |  |  |  | Aktuell |  | 89 | 450 | 750 | 0.624 | 0.030038 | 0 | 0 | 0 | 0 | 0 | 85389099 | DE |  | 09-ABN Verteilertechnik
FAP22674N | Abdeckplatte FB2 RE2 perforiert 16xD02 | waagrecht | ST | 1 | 0 | 113.1 | 2026-11-01 | 4015153592766 | 335 |  |  |  |  | Aktuell |  | 315 | 510 | 90 | 0.803 | 0.014459 | 0 | 0 | 0 | 0 | 0 | 85389099 | DE |  | 09-ABN Verteilertechnik
FAP22674N5 | Abdeckplatte FB2 RE2 NH00/NH000/D02 | SaS 60mm 3p (5 Stk.) | ST | 1 | 0 | 356.6 | 2026-11-01 | 4015153556690 | 335 |  |  |  |  | Aktuell |  | 515 | 610 | 90 | 0.903 | 0.028274 | 0 | 0 | 0 | 0 | 0 | 85389099 | DE |  | 09-ABN Verteilertechnik
FAP22709N | Abdeckplatte FB2 RE2 NH00/NH000 | auf Montagetraverse/SaS | ST | 1 | 0 | 100.1 | 2026-11-01 | 4015153556751 | 335 |  |  |  |  | Aktuell |  | 315 | 510 | 90 | 0.817 | 0.014459 | 0 | 0 | 0 | 0 | 0 | 85389099 | DE |  | 09-ABN Verteilertechnik
FAP22709N5 | Abdeckplatte FB2 RE2 NH00/NH000 | auf Montagetraverse/SaS (5 Stk.) | ST | 1 | 0 | 353.5 | 2026-11-01 | 4015153556768 | 335 |  |  |  |  | Aktuell |  | 515 | 610 | 90 | 0.917 | 0.028274 | 0 | 0 | 0 | 0 | 0 | 85389099 | DE |  | 09-ABN Verteilertechnik
FAP23160N | Abdeckplatte FB2 RE3 perforiert LTS | 800-1600A 3/4p | ST | 1 | 0 | 140.4 | 2026-11-01 | 4015153601925 | 335 |  |  |  |  | Aktuell |  | 465 | 510 | 90 | 1.14 | 0.021344 | 0 | 0 | 0 | 0 | 0 | 85389099 | DE |  | 09-ABN Verteilertechnik
FAP23512N | Abdeckplatte FB2 RE3 2x NH1-Trenner | SaS 40mm EBM 70mm | ST | 1 | 0 | 139.8 | 2026-11-01 | 4015153564473 | 335 |  |  |  |  | Aktuell |  | 89 | 500 | 450 | 0.736 | 0.020025 | 0 | 0 | 0 | 0 | 0 | 85389099 | DE |  | 09-ABN Verteilertechnik
FAP23519N | Abdeckplatte FB2 RE3 NH1/NH00-Trenner | SaS 40mm EBM 70mm | ST | 1 | 0 | 174.3 | 2026-11-01 | 4015153564343 | 335 |  |  |  |  | Aktuell |  | 89 | 500 | 450 | 0.736 | 0.020025 | 0 | 0 | 0 | 0 | 0 | 85389099 | DE |  | 09-ABN Verteilertechnik
FAP23674N | Abdeckplatte FB2 RE3 NH00/NH000/D02 | SaS 60mm 5p | ST | 1 | 0 | 93.6 | 2026-11-01 | 4015153556713 | 335 |  |  |  |  | Aktuell |  | 465 | 510 | 90 | 1.147 | 0.021344 | 0 | 0 | 0 | 0 | 0 | 85389099 | DE |  | 09-ABN Verteilertechnik
FAP23703N | Abdeckplatte FB2 RE3 NH00-Leisten | SaS 60mm EBM 70mm | ST | 1 | 0 | 139.8 | 2026-11-01 | 4015153602007 | 335 |  |  |  |  | Aktuell |  | 89 | 500 | 450 | 0.72 | 0.020025 | 0 | 0 | 0 | 0 | 0 | 85389099 | DE |  | 09-ABN Verteilertechnik
FAP23709N | Abdeckplatte FB2 RE3 NH00/NH000 | SaS 60mm 5p | ST | 1 | 0 | 118.5 | 2026-11-01 | 4015153556799 | 335 |  |  |  |  | Aktuell |  | 465 | 510 | 90 | 1.13 | 0.021344 | 0 | 0 | 0 | 0 | 0 | 85389099 | DE |  | 09-ABN Verteilertechnik
FAP23722N | Abdeckplatte FB2 RE3 SaS 60mm NH1/2-Trenner | EBM 70mm Universal-Anschluß | ST | 1 | 0 | 120 | 2026-11-01 | 4015153602052 | 335 |  |  |  |  | Aktuell |  | 89 | 500 | 450 | 0.73 | 0.020025 | 0 | 0 | 0 | 0 | 0 | 85389099 | DE |  | 09-ABN Verteilertechnik
FAP23722N5 | Abdeckplatte FB2 RE3 SaS 60mm NH1/2-Trenner | EBM 70mm Universal-Anschluß (5 Stk.) | ST | 1 | 0 | 519 | 2026-11-01 | 4015153602069 | 335 |  |  |  |  | Aktuell |  | 280 | 500 | 450 | 3.65 | 0.063 | 0 | 0 | 0 | 0 | 0 | 85389099 | DE |  | 09-ABN Verteilertechnik
FAP25903N | Abdeckplatte FB2 RE5 perforiert 9xNH00 | Leisten | ST | 1 | 0 | 219.4 | 2026-11-01 | 4015153602083 | 335 |  |  |  |  | Aktuell |  | 89 | 600 | 750 | 1.16 | 0.04005 | 0 | 0 | 0 | 0 | 0 | 85389099 | DE |  | 09-ABN Verteilertechnik
FAS11N | Abdeckplatte FB1 RE1 mit Sichtscheibe | geschlossen | ST | 1 | 0 | 346 | 2026-11-01 | 4015153601765 | 335 |  |  |  |  | Aktuell |  | 88 | 250 | 150 | 0.16 | 0.0033 | 0 | 0 | 0 | 0 | 0 | 85389099 | DE |  | 09-ABN Verteilertechnik
FAS12N | Abdeckplatte FB1 RE2 mit Sichtscheibe | geschlossen | ST | 1 | 0 | 254.9 | 2026-11-01 | 4015153601772 | 335 |  |  |  |  | Aktuell |  | 88 | 250 | 300 | 0.28 | 0.0066 | 0 | 0 | 0 | 0 | 0 | 85389099 | DE |  | 09-ABN Verteilertechnik
FAS13N | Abdeckplatte FB1 RE3 mit Sichtscheibe | geschlossen | ST | 1 | 0 | 300.3 | 2026-11-01 | 4015153601819 | 335 |  |  |  |  | Aktuell |  | 88 | 450 | 150 | 0.39 | 0.00594 | 0 | 0 | 0 | 0 | 0 | 85389099 | DE |  | 09-ABN Verteilertechnik
FAS14N | Abdeckplatte FB1 RE4 mit Sichtscheibe | geschlossen | ST | 1 | 0 | 326 | 2026-11-01 | 4015153601826 | 335 |  |  |  |  | Aktuell |  | 265 | 610 | 90 | 0.885 | 0.014549 | 0 | 0 | 0 | 0 | 0 | 85389099 | DE |  | 09-ABN Verteilertechnik
FAS15N | Abdeckplatte FB1 RE5 mit Sichtscheibe | geschlossen | ST | 1 | 0 | 359.1 | 2026-11-01 | 4015153601833 | 335 |  |  |  |  | Aktuell |  | 89 | 450 | 750 | 0.63 | 0.030038 | 0 | 0 | 0 | 0 | 0 | 85389099 | DE |  | 09-ABN Verteilertechnik
FAS21N | Abdeckplatte FB2 RE1 mit Sichtscheibe | geschlossen | ST | 1 | 0 | 484.1 | 2026-11-01 | 4015153601840 | 335 |  |  |  |  | Aktuell |  | 89 | 500 | 150 | 0.3 | 0.006675 | 0 | 0 | 0 | 0 | 0 | 85389099 | DE |  | 09-ABN Verteilertechnik
FAS22N | Abdeckplatte FB2 RE2 mit Sichtscheibe | geschlossen | ST | 1 | 0 | 346 | 2026-11-01 | 4015153601857 | 335 |  |  |  |  | Aktuell |  | 89 | 500 | 300 | 0.5 | 0.01335 | 0 | 0 | 0 | 0 | 0 | 85389099 | DE |  | 09-ABN Verteilertechnik
FAS22PLHN | Abdeckplatte FB2 RE2 mit Klarsichthaube | 450mm gefräst | ST | 1 | 0 | 194.1 | 2026-11-01 | 4015153666252 | 335 |  |  |  |  | Aktuell |  | 70 | 500 | 300 | 0.63 | 0.0105 | 0 | 0 | 0 | 0 | 0 | 85389099 | DE |  | 09-ABN Verteilertechnik
FAS23N | Abdeckplatte FB2 RE3 mit Sichtscheibe | geschlossen | ST | 1 | 0 | 403.6 | 2026-11-01 | 4015153601864 | 335 |  |  |  |  | Aktuell |  | 89 | 500 | 450 | 0.71 | 0.020025 | 0 | 0 | 0 | 0 | 0 | 85389099 | DE |  | 09-ABN Verteilertechnik
FAS24N | Abdeckplatte FB2 RE4 mit Sichtscheibe | geschlossen | ST | 1 | 0 | 516.4 | 2026-11-01 | 4015153601871 | 335 |  |  |  |  | Aktuell |  | 89 | 500 | 600 | 0.91 | 0.0267 | 0 | 0 | 0 | 0 | 0 | 85389099 | DE |  | 09-ABN Verteilertechnik
FAS25N | Abdeckplatte FB2 RE5 mit Sichtscheibe | geschlossen | ST | 1 | 0 | 538.4 | 2026-11-01 | 4015153601888 | 335 |  |  |  |  | Aktuell |  | 89 | 600 | 750 | 1.12 | 0.04005 | 0 | 0 | 0 | 0 | 0 | 85389099 | DE |  | 09-ABN Verteilertechnik
FAT12130N | Abdeckplatte FB1 RE2 LTS 160-250A 3/4p | gefräst | ST | 1 | 0 | 68.9 | 2026-11-01 | 4015153556485 | 335 |  |  |  |  | Aktuell |  | 265 | 310 | 90 | 0.428 | 0.0073935 | 0 | 0 | 0 | 0 | 0 | 85389099 | DE |  | 09-ABN Verteilertechnik
FAT12230N | Abdeckplatte FB1 RE2 LS 160-250A 3/4p | gefräst | ST | 1 | 0 | 68.9 | 2026-11-01 | 4015153556508 | 335 |  |  |  |  | Aktuell |  | 89 | 250 | 300 | 0.251 | 0.006675 | 0 | 0 | 0 | 0 | 0 | 85389099 | DE |  | 09-ABN Verteilertechnik
FAT13150N | Abdeckplatte FB1 RE3 LTS 400-360A 3p | gefräst | ST | 1 | 0 | 85.3 | 2026-11-01 | 4015153556492 | 335 |  |  |  |  | Aktuell |  | 265 | 460 | 90 | 0.571 | 0.010971 | 0 | 0 | 0 | 0 | 0 | 85389099 | DE |  | 09-ABN Verteilertechnik
FAT13250N | Abdeckplatte FB1 RE3 LS 400-630A 3/4p | gefräst | ST | 1 | 0 | 85.3 | 2026-11-01 | 4015153556515 | 335 |  |  |  |  | Aktuell |  | 89 | 250 | 450 | 0.338 | 0.010013 | 0 | 0 | 0 | 0 | 0 | 85389099 | DE |  | 09-ABN Verteilertechnik
FAT13512N | Abdeckplatte FB1 RE3 SaS 40mm | für NH1-Trenner EBM 70mm | ST | 1 | 0 | 80 | 2026-11-01 | 4015153564442 | 335 |  |  |  |  | Aktuell |  | 89 | 250 | 450 | 0.24 | 0.010013 | 0 | 0 | 0 | 0 | 0 | 85389099 | DE |  | 09-ABN Verteilertechnik
FAT13712N | Abdeckplatte FB1 RE3 NH1-Trenner | EBM 70mm | ST | 1 | 0 | 52.8 | 2026-11-01 | 4015153556805 | 335 |  |  |  |  | Aktuell |  | 265 | 460 | 90 | 0.48 | 0.010971 | 0 | 0 | 0 | 0 | 0 | 85389099 | DE |  | 09-ABN Verteilertechnik
FAT13712N5 | Abdeckplatte FB1 RE3 NH1-Trenner | EBM 70mm (5 Stk.) | ST | 1 | 0 | 236.3 | 2026-11-01 | 4015153556812 | 335 |  |  |  |  | Aktuell |  | 465 | 510 | 90 | 0.646 | 0.021344 | 0 | 0 | 0 | 0 | 0 | 85389099 | DE |  | 09-ABN Verteilertechnik
FAT13722N | Abdeckplatte FB1 RE3 NH2-Trenner | EBM 70mm | ST | 1 | 0 | 71.8 | 2026-11-01 | 4015153556829 | 335 |  |  |  |  | Aktuell |  | 89 | 250 | 450 | 0.224 | 0.010013 | 0 | 0 | 0 | 0 | 0 | 85389099 | DE |  | 09-ABN Verteilertechnik
FAT13722N5 | Abdeckplatte FB1 RE3 NH2-Trenner | EBM 70mm (5 Stk.) | ST | 1 | 0 | 312.1 | 2026-11-01 | 4015153556836 | 335 |  |  |  |  | Aktuell |  | 515 | 610 | 90 | 0.624 | 0.028274 | 0 | 0 | 0 | 0 | 0 | 85389099 | DE |  | 09-ABN Verteilertechnik
FAT15950N | Abdeckplatte FB1 RE5 LS 400-630A 3/4p | gefräst | ST | 1 | 12 | 172.3 | 2026-11-01 | 4015153556843 | 335 |  |  |  |  | Aktuell |  | 455 | 760 | 90 | 1.103 | 0.031122 | 1.2 | 0.8 | 0.63 | 13.236 | 0.6048 | 85389099 | DE |  | 09-ABN Verteilertechnik
FAT15951N | Abdeckplatte FB1 RE5 LTS 400-600A 3/4p | gefräst | ST | 1 | 0 | 200.6 | 2026-11-01 | 4015153582880 | 335 |  |  |  |  | Aktuell |  | 89 | 450 | 750 | 0.586 | 0.030038 | 0 | 0 | 0 | 0 | 0 | 85389099 | DE |  | 09-ABN Verteilertechnik
FAT23260N | Abdeckplatte FB2 RE3 LS 800 3/4p | gefräst | ST | 1 | 0 | 169.7 | 2026-11-01 | 4015153556522 | 335 |  |  |  |  | Aktuell |  | 89 | 500 | 450 | 0.648 | 0.020025 | 0 | 0 | 0 | 0 | 0 | 85389099 | DE |  | 09-ABN Verteilertechnik
FBS1N9 | Beschriftungsstreifen-Set | mit A4 Beschriftungsbogen B:215mm (9 Stk.) | ST | 1 | 320 | 42.1 | 2026-11-01 | 4015153526334 | 100 |  |  |  |  | Aktuell |  | 1 | 215 | 19 | 0.14 | 4.085e-06 | 1.2 | 0.8 | 0.45 | 50.848 | 0.432 | 48219010 | DE |  | 10-ABN Zubehör
FBS4 | Plantasche DIN A4 Selbstklebend | RAL 7035 Lichtgrau halogenfrei | ST | 1 | 200 | 32.7 | 2026-11-01 | 4015153008847 | 100 |  |  |  |  | Aktuell |  | 32 | 267 | 237 | 0.145 | 0.0020249 | 0 | 0 | 0 | 29 | 0 | 39269097 | DE |  | 10-ABN Zubehör
FBS4N10 | Plantasche DIN A4 Selbstklebend | RAL 7035 Lichtgrau halogenfrei (10 Stk.) | ST | 1 | 0 | 251.2 | 2026-11-01 | 4015153608870 | 150 |  |  |  |  | Aktuell |  | 255 | 280 | 603 | 0.145 | 0.043054 | 0 | 0 | 0 | 0 | 0 | 39269097 | DE |  | 10-ABN Zubehör
FBS4S1 | Plantasche DIN A4 für Stahlblech T:20mm | RAL 9002 | ST | 1 | 0 | 165.9 | 2026-11-01 | 4015153005679 | 100 |  |  |  |  | Aktuell |  | 20 | 300 | 300 | 1.13 | 0.0018 | 0 | 0 | 0 | 0 | 0 | 39269097 | DE |  | 10-ABN Zubehör
FBS4S2 | Plantasche DIN A4 für Stahlblech T:61mm | RAL 9002 Ordner | ST | 1 | 0 | 269.6 | 2026-11-01 | 4015153005686 | 100 |  |  |  |  | Aktuell |  | 315 | 510 | 90 | 1.8 | 0.014459 | 0 | 0 | 0 | 0 | 0 | 39269097 | DE |  | 10-ABN Zubehör
FBS5 | Plantasche DIN A5 Selbstklebend | transparent | ST | 1 | 0 | 20.6 | 2026-11-01 | 4015153008854 | 100 |  |  |  |  | Aktuell |  | 31 | 265 | 455 | 0.44 | 0.0037378 | 0 | 0 | 0 | 0 | 0 | 39269097 | DE |  | 10-ABN Zubehör
FBS5N10 | Plantasche DIN A5 Selbstklebend | transparent (10 Stk.) | ST | 1 | 0 | 449.8 | 2026-11-01 | 4015153608887 | 150 |  |  |  |  | Aktuell |  | 140 | 255 | 305 | 0.44 | 0.010889 | 0 | 0 | 0 | 0 | 0 | 39269097 | DE |  | 10-ABN Zubehör
FC11N | 15mm Gerätetragschiene FB1 200mm | H:15mm | ST | 1 | 0 | 10 | 2026-11-01 | 4015153592377 | 335 |  |  |  |  | Aktuell |  | 15 | 240 | 35 | 0.13523 | 0.000126 | 0 | 0 | 0 | 0 | 0 | 85389099 | DE |  | 09-ABN Verteilertechnik
FC11N50 | 15mm Gerätetragschiene FB1 200mm | H:15mm (50 Stk.) | ST | 1 | 0 | 327.4 | 2026-11-01 | 4015153590267 | 335 |  |  |  |  | Aktuell |  | 250 | 300 | 88 | 0.165 | 0.0066 | 0 | 0 | 0 | 0 | 0 | 85389099 | DE |  | 09-ABN Verteilertechnik
FC12N | 15mm Gerätetragschiene FB2 450mm | H:15mm | ST | 1 | 0 | 12 | 2026-11-01 | 4015153592384 | 335 |  |  |  |  | Aktuell |  | 550 | 60 | 20 | 0.31 | 0.00066 | 0 | 0 | 0 | 0 | 0 | 85389099 | DE |  | 09-ABN Verteilertechnik
FC12N50 | 15mm Gerätetragschiene FB2 450mm | H:15mm (50 Stk.) | ST | 1 | 0 | 391.3 | 2026-11-01 | 4015153590328 | 335 |  |  |  |  | Aktuell |  | 500 | 300 | 88 | 0.165 | 0.0132 | 0 | 0 | 0 | 0 | 0 | 85389099 | DE |  | 09-ABN Verteilertechnik
FC13N | 15mm Gerätetragschiene FB3 700mm | H:15mm | ST | 1 | 0 | 14.9 | 2026-11-01 | 4015153601529 | 335 |  |  |  |  | Aktuell |  | 750 | 60 | 35 | 0.47514 | 0.001575 | 0 | 0 | 0 | 0 | 0 | 85389099 | DE |  | 09-ABN Verteilertechnik
FC1FN | 7.5mm Gerätetragschiene FB1 244mm | H:7.5mm | ST | 1 | 0 | 14.4 | 2026-11-01 | 4015153603189 | 100 |  |  |  |  | Aktuell |  | 244 | 7.3 | 35 | 0.09 | 6.2342e-05 | 0 | 0 | 0 | 0 | 0 | 85389099 | DE |  | 09-ABN Verteilertechnik
FC1FN50 | 7.5mm Gerätetragschiene FB1 244mm | H:7.5mm (50 Stk.) | ST | 1 | 0 | 134.5 | 2026-11-01 | 4015153603202 | 100 |  |  |  |  | Aktuell |  | 88 | 250 | 300 | 4.5 | 0.0066 | 0 | 0 | 0 | 0 | 0 | 85389099 | DE |  | 09-ABN Verteilertechnik
FC1N | 15mm Gerätetragschiene FB1 244mm | H:15mm | ST | 1 | 0 | 10 | 2026-11-01 | 4015153592353 | 335 |  |  |  |  | Aktuell |  | 18 | 300 | 35 | 0.86 | 0.000189 | 0 | 0 | 0 | 0 | 0 | 85389099 | DE |  | 09-ABN Verteilertechnik
FC1N50 | 15mm Gerätetragschiene FB1 244mm | H:15mm (50 Stk.) | ST | 1 | 0 | 331.2 | 2026-11-01 | 4015153590243 | 335 |  |  |  |  | Aktuell |  | 250 | 300 | 132 | 8.6 | 0.0099 | 0 | 0 | 0 | 0 | 0 | 85389099 | DE |  | 09-ABN Verteilertechnik
FC2N | 15mm Gerätetragschiene FB2 494mm | H:15mm | ST | 1 | 0 | 10.4 | 2026-11-01 | 4015153592360 | 335 |  |  |  |  | Aktuell |  | 550 | 60 | 25 | 0.4 | 0.000825 | 0 | 0 | 0 | 0 | 0 | 85389099 | DE |  | 09-ABN Verteilertechnik
FC2N50 | 15mm Gerätetragschiene FB2 494mm | H:15mm (50 Stk.) | ST | 1 | 32 | 335 | 2026-11-01 | 4015153590250 | 335 |  |  |  |  | Aktuell |  | 600 | 400 | 300 | 17.76 | 0.072 | 1.2 | 0.8 | 1.05 | 568.32 | 1.008 | 85389099 | DE |  | 09-ABN Verteilertechnik
FC3N | 15mm Gerätetragschiene FB3 744mm | H:15mm | ST | 1 | 0 | 14.9 | 2026-11-01 | 4015153601451 | 335 |  |  |  |  | Aktuell |  | 800 | 60 | 35 | 0.6 | 0.00168 | 0 | 0 | 0 | 0 | 0 | 85389099 | DE |  | 09-ABN Verteilertechnik
FC3N25 | 15mm Gerätetragschiene FB3 744mm | H:15mm (25 Stk.) | ST | 1 | 0 | 246.5 | 2026-11-01 | 4015153793071 | 335 |  |  |  |  | Aktuell |  | 800 | 130 | 110 | 13.5 | 0.01144 | 0 | 0 | 0 | 0 | 0 | 85389099 | DE |  | 09-ABN Verteilertechnik
FGA71N100 | Aufbaubügel 32mm | für Gerätetragschiene (100 Stk.) | ST | 1 | 0 | 648.6 | 2026-11-01 | 4015153589797 | 335 |  |  |  |  | Aktuell |  | 110 | 400 | 65 | 2.68 | 0.00286 | 0 | 0 | 0 | 0 | 0 | 73269098 | DE |  | 09-ABN Verteilertechnik
FGA71N2 | Aufbaubügel 32mm | für Gerätetragschiene (2 Stk.) | ST | 1 | 0 | 19.4 | 2026-11-01 | 4015153592391 | 335 |  |  |  |  | Aktuell |  | 33 | 30 | 32 | 0.02 | 3.168e-05 | 0 | 0 | 0 | 0 | 0 | 73269098 | DE |  | 09-ABN Verteilertechnik
FGA77N | Gerätetragschiene-Halter LexCom für Mediawanne | für RfZ und APZ (2 Stk.) | ST | 1 | 50 | 8 | 2026-11-01 | 4015153807983 | 640 |  |  |  |  | Aktuell |  | 250 | 180 | 30 | 0.058 | 0.00135 | 0 | 0 | 0 | 2.9 | 0 | 85389099 | DE |  | 01-ABN Zählerschränke
FGE72 | Erdungsplatte mit M8 Schraube |  | ST | 1 | 0 | 8.4 | 2026-11-01 | 4015153010666 | 100 |  |  |  |  | Aktuell |  | 60 | 110 | 140 | 0.4 | 0.000924 | 0 | 0 | 0 | 0 | 0 | 85381000 | DE |  | 09-ABN Verteilertechnik
FIP1N100 | Gerätetragschiene-Halter isoliert | für Gerätetragschiene (100 Stk.) | ST | 1 | 0 | 353.5 | 2026-11-01 | 4015153592537 | 335 |  |  |  |  | Aktuell |  | 300 | 250 | 88 | 0.0131 | 0.0066 | 0 | 0 | 0 | 0 | 0 | 39269097 | DE |  | 09-ABN Verteilertechnik
FIP1N2 | Gerätetragschiene-Halter isoliert | für Gerätetragschiene (2 Stk.) | ST | 1 | 0 | 29 | 2026-11-01 | 4015153465961 | 335 |  |  |  |  | Aktuell |  | 29 | 32 | 59.3 | 0.0262 | 5.503e-05 | 0 | 0 | 0 | 0 | 0 | 39259080 | DE |  | 09-ABN Verteilertechnik
FKH15 | Kabelhalter BxH:50x40mm | schwarz für Media-Montageplatte | ST | 1 | 4000 | 2.3 | 2026-11-01 | 4015153024113 | 100 |  |  |  |  | Aktuell |  | 60 | 400 | 110 | 0.019 | 0.00264 | 0 | 0 | 0 | 76 | 0 | 39269097 | DE |  | 09-ABN Verteilertechnik
FKH15N10 | Kabelhalter BxH:50x40mm | schwarz für Media-Montageplatte (10 Stk.) | ST | 1 | 0 | 23.8 | 2026-11-01 | 4015153557482 | 335 |  |  |  |  | Aktuell |  | 107 | 133 | 58 | 0.19 | 0.0008254 | 0 | 0 | 0 | 0 | 0 | 39269097 | DE |  | 09-ABN Verteilertechnik
FKH40N10 | Kabelhalter BxH:40x45mm | ab T:160mm für Tragschiene und Media (10 Stk.) | ST | 1 | 0 | 43.1 | 2026-11-01 | 4015153592780 | 335 |  |  |  |  | Aktuell |  | 250 | 180 | 30 | 0.12 | 0.00135 | 0 | 0 | 0 | 0 | 0 | 39269097 | DE |  | 09-ABN Verteilertechnik
FKH40N100 | Kabelhalter BxH:40x45mm | ab T:160mm für Tragschiene und Media (100 Stk.) | ST | 1 | 0 | 310.8 | 2026-11-01 | 4015153589704 | 335 |  |  |  |  | Aktuell |  | 265 | 460 | 90 | 1.434 | 0.010971 | 0 | 0 | 0 | 0 | 0 | 39269097 | DE |  | 09-ABN Verteilertechnik
FKH60N10 | Kabelhalter BxH:60x45mm | ab T:210mm für Tragschiene und Media (10 Stk.) | ST | 1 | 0 | 43.1 | 2026-11-01 | 4015153592797 | 335 |  |  |  |  | Aktuell |  | 45 | 180 | 250 | 0.1 | 0.002025 | 0 | 0 | 0 | 0 | 0 | 39269097 | DE |  | 09-ABN Verteilertechnik
FKH60N100 | Kabelhalter BxH:60x45mm | ab T:210mm für Tragschiene und Media (100 Stk.) | ST | 1 | 0 | 310.8 | 2026-11-01 | 4015153589674 | 335 |  |  |  |  | Aktuell |  | 88 | 250 | 450 | 1 | 0.0099 | 0 | 0 | 0 | 0 | 0 | 39269097 | DE |  | 09-ABN Verteilertechnik
FKRH67N | Wellrohrhalter LexCom für Mediawanne | für RfZ und APZ (4 Stk.) | ST | 1 | 0 | 10.8 | 2026-11-01 | 4015153807990 | 640 |  |  |  |  | Aktuell |  | 250 | 180 | 30 | 0.059 | 0.00135 | 0 | 0 | 0 | 0 | 0 | 85389099 | DE |  | 01-ABN Zählerschränke
FKS11N | Kabelabfangschiene 200mm FB1 | tiefenverstellbar zwischen Trägerprofil | ST | 1 | 0 | 213 | 2026-11-01 | 4015153607156 | 150 |  |  |  |  | Aktuell |  | 165 | 260 | 90 | 0.7 | 0.003861 | 0 | 0 | 0 | 0 | 0 | 85389099 | DE |  | 09-ABN Verteilertechnik
FKS12N | Kabelabfangschiene 450mm FB2 | tiefenverstellbar zwischen Trägerprofil | ST | 1 | 0 | 178.4 | 2026-11-01 | 4015153607163 | 150 |  |  |  |  | Aktuell |  | 60 | 650 | 70 | 0.9 | 0.00273 | 0 | 0 | 0 | 0 | 0 | 85389099 | DE |  | 09-ABN Verteilertechnik
FKS12XN | Kabelabfangschiene C-Profil FB2 | Montage zwischen dem Traggerüst oder Traverse | ST | 1 | 252 | 149.9 | 2026-11-01 | 4015153800410 | 150 |  |  |  |  | Aktuell |  | 550 | 40 | 40 | 0.65 | 0.00088 | 1.2 | 0.8 | 0.44 | 163.8 | 0.4224 | 85389099 | DE |  | 09-ABN Verteilertechnik
FKS13N | Kabelabfangschiene 700mm FB3 | tiefenverstellbar zwischen Trägerprofil | ST | 1 | 0 | 231.5 | 2026-11-01 | 4015153607170 | 150 |  |  |  |  | Aktuell |  | 60 | 900 | 70 | 1.6 | 0.00378 | 0 | 0 | 0 | 0 | 0 | 85389099 | DE |  | 09-ABN Verteilertechnik
FKS13XN | Kabelabfangschiene C-Profil FB3 | Montage zwischen dem Traggerüst oder Traverse | ST | 1 | 228 | 301.1 | 2026-11-01 | 4015153800427 | 150 |  |  |  |  | Aktuell |  | 850 | 40 | 40 | 1.13 | 0.00136 | 1.2 | 0.8 | 0.63 | 257.64 | 0.6048 | 85389099 | DE |  | 09-ABN Verteilertechnik
FKS1N | Kabelabfangschiene 244mm FB1 | für N-Gehäuse und Tragegerüst | ST | 1 | 0 | 355 | 2026-11-01 | 4015153599628 | 150 |  |  |  |  | Aktuell |  | 60 | 395 | 70 | 0.36 | 0.001659 | 0 | 0 | 0 | 0 | 0 | 85389099 | DE |  | 09-ABN Verteilertechnik
FKS2N | Kabelabfangschiene 494mm FB2 | für N-Gehäuse und Tragegerüst | ST | 1 | 0 | 310.3 | 2026-11-01 | 4015153599635 | 150 |  |  |  |  | Aktuell |  | 60 | 650 | 70 | 0.7 | 0.00273 | 0 | 0 | 0 | 0 | 0 | 85389099 | DE |  | 09-ABN Verteilertechnik
FKS3N | Kabelabfangschiene 744mm FB3 | für N-Gehäuse und Tragegerüst | ST | 1 | 0 | 312.3 | 2026-11-01 | 4015153599642 | 150 |  |  |  |  | Aktuell |  | 60 | 850 | 70 | 1.1 | 0.00357 | 0 | 0 | 0 | 0 | 0 | 85389099 | DE |  | 09-ABN Verteilertechnik
FKS4N | Kabelabfangschiene 994mm FB4 | für N-Gehäuse und Tragegerüst | ST | 1 | 0 | 274 | 2026-11-01 | 4015153596771 | 150 |  |  |  |  | Aktuell |  | 60 | 1050 | 70 | 1.4 | 0.00441 | 0 | 0 | 0 | 0 | 0 | 85389099 | DE |  | 09-ABN Verteilertechnik
FKS5N | Kabelabfangschiene 1244mm FB5 | für N-Gehäuse und Tragegerüst | ST | 1 | 0 | 262.7 | 2026-11-01 | 4015153596788 | 150 |  |  |  |  | Aktuell |  | 60 | 1400 | 70 | 1.7 | 0.00588 | 0 | 0 | 0 | 0 | 0 | 85389099 | DE |  | 09-ABN Verteilertechnik
FKT21 | Tülle für Leitungseinführungplatte FLP14 | Durchmesser:68mm Kabeltülle KST4/46 | ST | 1 | 0 | 30.5 | 2026-11-01 | 4015153010796 | 100 |  |  |  |  | Abgekündigt | 2026-11-01 | 105 | 260 | 165 | 0.705 | 0.0045045 | 0 | 0 | 0 | 0 | 0 | 85389099 | DE |  | 09-ABN Verteilertechnik
FM11N | Montageplatte FB1 RE1 200x100mm | für Montage zwischen Trägerprofil | ST | 1 | 0 | 39.7 | 2026-11-01 | 4015153600959 | 335 |  |  |  |  | Aktuell |  | 88 | 250 | 150 | 0.35 | 0.0033 | 0 | 0 | 0 | 0 | 0 | 85389099 | DE |  | 09-ABN Verteilertechnik
FM12N | Montageplatte FB1 RE2 200x250mm | für Montage zwischen Trägerprofil | ST | 1 | 0 | 82.2 | 2026-11-01 | 4015153592094 | 335 |  |  |  |  | Aktuell |  | 25 | 255 | 450 | 0.82 | 0.0028688 | 0 | 0 | 0 | 0 | 0 | 85389099 | DE |  | 09-ABN Verteilertechnik
FM12N5 | Montageplatte FB1 RE2 200x250mm | für Montage zwischen Trägerprofil (5 Stk.) | ST | 1 | 0 | 288.6 | 2026-11-01 | 4015153592100 | 335 |  |  |  |  | Aktuell |  | 300 | 250 | 88 | 0.82 | 0.0066 | 0 | 0 | 0 | 0 | 0 | 85389099 | DE |  | 09-ABN Verteilertechnik
FM13N | Montageplatte FB1 RE3 200x400mm | für Montage zwischen Trägerprofil | ST | 1 | 0 | 118.4 | 2026-11-01 | 4015153592117 | 335 |  |  |  |  | Aktuell |  | 88 | 250 | 450 | 1.29 | 0.0099 | 0 | 0 | 0 | 0 | 0 | 85389099 | DE |  | 09-ABN Verteilertechnik
FM13N5 | Montageplatte FB1 RE3 200x400mm | für Montage zwischen Trägerprofil (5 Stk.) | ST | 1 | 0 | 373.2 | 2026-11-01 | 4015153592124 | 335 |  |  |  |  | Aktuell |  | 250 | 450 | 88 | 1.29 | 0.0099 | 0 | 0 | 0 | 0 | 0 | 85389099 | DE |  | 09-ABN Verteilertechnik
FM14N | Montageplatte FB1 RE4 200x550mm | für Montage zwischen Trägerprofil | ST | 1 | 0 | 126.6 | 2026-11-01 | 4015153593541 | 335 |  |  |  |  | Aktuell |  | 88 | 250 | 600 | 1.76 | 0.0132 | 0 | 0 | 0 | 0 | 0 | 85389099 | DE |  | 09-ABN Verteilertechnik
FM14N5 | Montageplatte FB1 RE4 200x550mm | für Montage zwischen Trägerprofil (5 Stk.) | ST | 1 | 0 | 400.3 | 2026-11-01 | 4015153601611 | 335 |  |  |  |  | Aktuell |  | 265 | 610 | 90 | 9.1 | 0.014549 | 0 | 0 | 0 | 0 | 0 | 85389099 | DE |  | 09-ABN Verteilertechnik
FM15N | Montageplatte FB1 RE5 200x700mm | für Montage zwischen Trägerprofil | ST | 1 | 0 | 143.5 | 2026-11-01 | 4015153601024 | 335 |  |  |  |  | Aktuell |  | 88 | 450 | 750 | 2.23 | 0.0297 | 0 | 0 | 0 | 0 | 0 | 85389099 | DE |  | 09-ABN Verteilertechnik
FM15N5 | Montageplatte FB1 RE5 200x700mm | für Montage zwischen Trägerprofil (5 Stk.) | ST | 1 | 0 | 477.2 | 2026-11-01 | 4015153601031 | 335 |  |  |  |  | Aktuell |  | 450 | 750 | 88 | 11.15 | 0.0297 | 0 | 0 | 0 | 0 | 0 | 85389099 | DE |  | 09-ABN Verteilertechnik
FM21N | Montageplatte FB2 RE1 450x100mm | für Montage zwischen Trägerprofil | ST | 1 | 0 | 64.9 | 2026-11-01 | 4015153601048 | 335 |  |  |  |  | Aktuell |  | 88 | 500 | 150 | 0.8 | 0.0066 | 0 | 0 | 0 | 0 | 0 | 85389099 | DE |  | 09-ABN Verteilertechnik
FM22N | Montageplatte FB2 RE2 450x250mm | für Montage zwischen Trägerprofil | ST | 1 | 0 | 108.6 | 2026-11-01 | 4015153592131 | 335 |  |  |  |  | Aktuell |  | 25 | 450 | 255 | 1.86 | 0.0028688 | 0 | 0 | 0 | 0 | 0 | 85389099 | DE |  | 09-ABN Verteilertechnik
FM22N5 | Montageplatte FB2 RE2 450x250mm | für Montage zwischen Trägerprofil (5 Stk.) | ST | 1 | 0 | 339.5 | 2026-11-01 | 4015153592346 | 335 |  |  |  |  | Aktuell |  | 450 | 252 | 172 | 1.86 | 0.019505 | 0 | 0 | 0 | 0 | 0 | 85389099 | DE |  | 09-ABN Verteilertechnik
FM23N | Montageplatte FB2 RE3 450x400mm | für Montage zwischen Trägerprofil | ST | 1 | 0 | 152.8 | 2026-11-01 | 4015153601123 | 335 |  |  |  |  | Aktuell |  | 88 | 500 | 450 | 2.92 | 0.0198 | 0 | 0 | 0 | 0 | 0 | 85389099 | DE |  | 09-ABN Verteilertechnik
FM23N5 | Montageplatte FB2 RE3 450x400mm | für Montage zwischen Trägerprofil (5 Stk.) | ST | 1 | 0 | 512.4 | 2026-11-01 | 4015153601628 | 335 |  |  |  |  | Aktuell |  | 402 | 450 | 88 | 2.92 | 0.015919 | 0 | 0 | 0 | 0 | 0 | 85389099 | DE |  | 09-ABN Verteilertechnik
FM24N | Montageplatte FB2 RE4 450x550mm | für Montage zwischen Trägerprofil | ST | 1 | 0 | 170.4 | 2026-11-01 | 4015153601130 | 335 |  |  |  |  | Aktuell |  | 88 | 500 | 600 | 3.98 | 0.0264 | 0 | 0 | 0 | 0 | 0 | 85389099 | DE |  | 09-ABN Verteilertechnik
FM24N5 | Montageplatte FB2 RE4 450x550mm | für Montage zwischen Trägerprofil (5 Stk.) | ST | 1 | 0 | 569.3 | 2026-11-01 | 4015153601147 | 335 |  |  |  |  | Aktuell |  | 88 | 500 | 600 | 19.9 | 0.0264 | 0 | 0 | 0 | 0 | 0 | 85389099 | DE |  | 09-ABN Verteilertechnik
FM25N | Montageplatte FB2 RE5 450x700mm | für Montage zwischen Trägerprofil | ST | 1 | 0 | 253.2 | 2026-11-01 | 4015153601154 | 335 |  |  |  |  | Aktuell |  | 88 | 450 | 750 | 5.04 | 0.0297 | 0 | 0 | 0 | 0 | 0 | 85389099 | DE |  | 09-ABN Verteilertechnik
FM25N5 | Montageplatte FB2 RE5 450x700mm | für Montage zwischen Trägerprofil (5 Stk.) | ST | 1 | 0 | 821.2 | 2026-11-01 | 4015153601185 | 335 |  |  |  |  | Aktuell |  | 88 | 450 | 750 | 25.2 | 0.0297 | 0 | 0 | 0 | 0 | 0 | 85389099 | DE |  | 09-ABN Verteilertechnik
FMA11N | Montageplatte FB1 RE1 246x102mm | für Montage zwischen Trägerprofil | ST | 1 | 0 | 77.7 | 2026-11-01 | 4015153600782 | 335 |  |  |  |  | Aktuell |  | 165 | 260 | 90 | 0.51 | 0.003861 | 0 | 0 | 0 | 0 | 0 | 85389099 | DE |  | 09-ABN Verteilertechnik
FMA12N | Montageplatte FB1 RE2 246x252mm | für Montage zwischen Trägerprofil | ST | 1 | 0 | 70.5 | 2026-11-01 | 4015153600799 | 335 |  |  |  |  | Aktuell |  | 245 | 345 | 45 | 1.1 | 0.0038036 | 0 | 0 | 0 | 0 | 0 | 85389099 | DE |  | 09-ABN Verteilertechnik
FMA13N | Montageplatte FB1 RE3 246x402mm | für Montage zwischen Trägerprofil | ST | 1 | 0 | 99.7 | 2026-11-01 | 4015153600805 | 335 |  |  |  |  | Aktuell |  | 455 | 260 | 33 | 1.73 | 0.0039039 | 0 | 0 | 0 | 0 | 0 | 85389099 | DE |  | 09-ABN Verteilertechnik
FMA14N | Montageplatte FB1 RE4 246x552mm | für Montage zwischen Trägerprofil | ST | 1 | 0 | 125 | 2026-11-01 | 4015153600812 | 335 |  |  |  |  | Aktuell |  | 265 | 610 | 90 | 2.5 | 0.014549 | 0 | 0 | 0 | 0 | 0 | 85389099 | DE |  | 09-ABN Verteilertechnik
FMA15N | Montageplatte FB1 RE5 246x702mm | für Montage zwischen Trägerprofil | ST | 1 | 0 | 140.4 | 2026-11-01 | 4015153600829 | 335 |  |  |  |  | Aktuell |  | 455 | 760 | 90 | 3.3 | 0.031122 | 0 | 0 | 0 | 0 | 0 | 85389099 | DE |  | 09-ABN Verteilertechnik
FMA21N | Montageplatte FB2 RE1 496x102mm | für Montage zwischen Trägerprofil | ST | 1 | 0 | 94.8 | 2026-11-01 | 4015153600850 | 335 |  |  |  |  | Aktuell |  | 165 | 510 | 90 | 1.2 | 0.0075735 | 0 | 0 | 0 | 0 | 0 | 85389099 | DE |  | 09-ABN Verteilertechnik
FMA22N | Montageplatte FB2 RE2 496x252mm | für Montage zwischen Trägerprofil | ST | 1 | 0 | 114.6 | 2026-11-01 | 4015153600874 | 335 |  |  |  |  | Aktuell |  | 315 | 510 | 90 | 2.3 | 0.014459 | 0 | 0 | 0 | 0 | 0 | 85389099 | DE |  | 09-ABN Verteilertechnik
FMA23N | Montageplatte FB2 RE3 496x402mm | für Montage zwischen Trägerprofil | ST | 1 | 0 | 128.9 | 2026-11-01 | 4015153600904 | 335 |  |  |  |  | Aktuell |  | 465 | 510 | 90 | 3.6 | 0.021344 | 0 | 0 | 0 | 0 | 0 | 85389099 | DE |  | 09-ABN Verteilertechnik
FMA24N | Montageplatte FB2 RE4 496x552mm | für Montage zwischen Trägerprofil | ST | 1 | 0 | 157.4 | 2026-11-01 | 4015153600911 | 335 |  |  |  |  | Aktuell |  | 515 | 610 | 90 | 4.8 | 0.028274 | 0 | 0 | 0 | 0 | 0 | 85389099 | DE |  | 09-ABN Verteilertechnik
FMA25N | Montageplatte FB2 RE5 496x702mm | für Montage zwischen Trägerprofil | ST | 1 | 0 | 200.1 | 2026-11-01 | 4015153600935 | 335 |  |  |  |  | Aktuell |  | 615 | 760 | 90 | 6.2 | 0.042066 | 0 | 0 | 0 | 0 | 0 | 85389099 | DE |  | 09-ABN Verteilertechnik
FMSK11N | Media Montageplatte FB1 RE1 | gelocht 244x100mm (fest) | ST | 1 | 0 | 85.7 | 2026-11-01 | 4015153603219 | 335 |  |  |  |  | Aktuell |  | 11 | 239 | 49.5 | 0.091 | 0.00013014 | 0 | 0 | 0 | 0 | 0 | 85389099 | DE |  | 09-ABN Verteilertechnik
FMSK11N10 | Media Montageplatte FB1 RE1 | gelocht 244x100mm (fest) (10 Stk.) | ST | 1 | 0 | 729.5 | 2026-11-01 | 4015153603226 | 335 |  |  |  |  | Aktuell |  | 105 | 375 | 55 | 0.91 | 0.0021656 | 0 | 0 | 0 | 0 | 0 | 85389099 | DE |  | 09-ABN Verteilertechnik
FMSK12FN | Media Montageplatte FB1 RE2 | gelocht 224x190mm (fest) | ST | 1 | 0 | 168.5 | 2026-11-01 | 4015153556430 | 335 |  |  |  |  | Aktuell |  | 40 | 321 | 239 | 0.44 | 0.0030688 | 0 | 0 | 0 | 0 | 0 | 85389099 | DE |  | 09-ABN Verteilertechnik
FMSK12FN10 | Media Montageplatte FB1 RE2 | gelocht 224x190mm (fest) (10 Stk.) | ST | 1 | 0 | 1358.4 | 2026-11-01 | 4015153601215 | 335 |  |  |  |  | Aktuell |  | 40 | 321 | 239 | 0.40252 | 0.0030688 | 0 | 0 | 0 | 0 | 0 | 85389099 | DE |  | 09-ABN Verteilertechnik
FMSK13FN | Media Montageplatte FB1 RE3 | gelocht 224x310mm (fest) | ST | 1 | 0 | 210 | 2026-11-01 | 4015153556447 | 335 |  |  |  |  | Aktuell |  | 25 | 255 | 450 | 0.631 | 0.0028688 | 0 | 0 | 0 | 0 | 0 | 85389099 | DE |  | 09-ABN Verteilertechnik
FMSK13FN10 | Media Montageplatte FB1 RE3 | gelocht 224x310mm (fest) (10 Stk.) | ST | 1 | 0 | 1640 | 2026-11-01 | 4015153601253 | 335 |  |  |  |  | Aktuell |  | 88 | 250 | 450 | 4.91 | 0.0099 | 0 | 0 | 0 | 0 | 0 | 85389099 | DE |  | 09-ABN Verteilertechnik
FMSK21N | Media Montageplatte FB2 RE1 | gelocht 494x100mm (fest) | ST | 1 | 0 | 169.1 | 2026-11-01 | 4015153603233 | 335 |  |  |  |  | Aktuell |  | 505 | 494 | 220 | 0.288 | 0.054883 | 0 | 0 | 0 | 0 | 0 | 85389099 | DE |  | 09-ABN Verteilertechnik
FMSK21N10 | Media Montageplatte FB2 RE1 | gelocht 494x100mm (fest) (10 Stk.) | ST | 1 | 0 | 1391.1 | 2026-11-01 | 4015153603240 | 335 |  |  |  |  | Aktuell |  | 500 | 150 | 88 | 2.88 | 0.0066 | 0 | 0 | 0 | 0 | 0 | 85389099 | DE |  | 09-ABN Verteilertechnik
FMSK22FN | Media Montageplatte FB2 RE2 | gelocht 494x190mm (fest) | ST | 1 | 0 | 314.1 | 2026-11-01 | 4015153556454 | 335 |  |  |  |  | Aktuell |  | 90 | 510 | 315 | 1 | 0.014459 | 0 | 0 | 0 | 0 | 0 | 85389099 | DE |  | 09-ABN Verteilertechnik
FMSK23FN | Media Montageplatte FB2 RE3 | gelocht 494x310mm (fest) | ST | 1 | 0 | 379.1 | 2026-11-01 | 4015153556478 | 335 |  |  |  |  | Aktuell |  | 90 | 510 | 465 | 1.4 | 0.021344 | 0 | 0 | 0 | 0 | 0 | 85389099 | DE |  | 09-ABN Verteilertechnik
FMSK50B | Media Montagewinkel FB1 RE1 | 90° gelocht 242x25x75mm (mobil) | ST | 1 | 22 | 146.3 | 2026-11-01 | 4015153465954 | 335 |  |  |  |  | Aktuell |  | 112 | 400 | 65 | 0.375 | 0.002912 | 1.2 | 0.8 | 0.21 | 8.25 | 0.2016 | 73269098 | DE |  | 09-ABN Verteilertechnik
FMT12130FN | Montagetraverse flach FB1 RE2 | für LS/LTS (SE) 125-250A 3/4p | ST | 1 | 0 | 101.7 | 2026-11-01 | 4015153564176 | 335 |  |  |  |  | Aktuell |  | 112 | 400 | 65 | 0.521 | 0.002912 | 0 | 0 | 0 | 0 | 0 | 85389099 | DE |  | 09-ABN Verteilertechnik
FMT12130FN5 | Montagetraverse flach FB1 RE2 | für LS/LTS (SE) 125-250A 3/4p (5 Stk.) | ST | 1 | 0 | 331.2 | 2026-11-01 | 4015153601260 | 335 |  |  |  |  | Aktuell |  | 88 | 300 | 250 | 1.05 | 0.0066 | 0 | 0 | 0 | 0 | 0 | 85389099 | DE |  | 09-ABN Verteilertechnik
FMT12130N | Montagetraverse tief FB1 RE2 | für LS/LTS (SE) 125-250A 3/4p | ST | 1 | 0 | 96 | 2026-11-01 | 4015153601345 | 335 |  |  |  |  | Aktuell |  | 55 | 375 | 105 | 0.17 | 0.0021656 | 0 | 0 | 0 | 0 | 0 | 85389099 | DE |  | 09-ABN Verteilertechnik
FMT12130N5 | Montagetraverse tief FB1 RE2 | für LS/LTS (SE) 125-250A 3/4p (5 Stk.) | ST | 1 | 0 | 313.5 | 2026-11-01 | 4015153601352 | 335 |  |  |  |  | Aktuell |  | 88 | 250 | 150 | 1.7 | 0.0033 | 0 | 0 | 0 | 0 | 0 | 85389099 | DE |  | 09-ABN Verteilertechnik
FMT12309FN | Montagetraverse flach FB1 RE2 NH00/NH000 |  | ST | 1 | 0 | 85.1 | 2026-11-01 | 4015153556614 | 335 |  |  |  |  | Aktuell |  | 88 | 250 | 150 | 0.39 | 0.0033 | 0 | 0 | 0 | 0 | 0 | 85389099 | DE |  | 09-ABN Verteilertechnik
FMT12309N | Montagetraverse tief FB1 RE2 2xNH00 |  | ST | 1 | 0 | 81.6 | 2026-11-01 | 4015153590335 | 335 |  |  |  |  | Aktuell |  | 88 | 250 | 150 | 0.48 | 0.0033 | 0 | 0 | 0 | 0 | 0 | 85389099 | DE |  | 09-ABN Verteilertechnik
FMT13150FN | Montagetraverse flach FB1 RE3 | für LS/LTS (SE) 400-630A 3/4p | ST | 1 | 0 | 111.2 | 2026-11-01 | 4015153564213 | 335 |  |  |  |  | Aktuell |  | 55 | 375 | 105 | 0.37 | 0.0021656 | 0 | 0 | 0 | 0 | 0 | 85389099 | DE |  | 09-ABN Verteilertechnik
FMT13150FN5 | Montagetraverse flach FB1 RE3 | für LS/LTS (SE) 400-630A 3/4p (5 Stk.) | ST | 1 | 0 | 350.3 | 2026-11-01 | 4015153601277 | 335 |  |  |  |  | Aktuell |  | 88 | 500 | 300 | 1.85 | 0.0132 | 0 | 0 | 0 | 0 | 0 | 85389099 | DE |  | 09-ABN Verteilertechnik
FMT13150N | Montagetraverse tief FB1 RE3 | für LS/LTS (SE) 400-630A 3/4p | ST | 1 | 0 | 84.3 | 2026-11-01 | 4015153601390 | 335 |  |  |  |  | Aktuell |  | 21 | 242 | 75 | 0.58 | 0.00038115 | 0 | 0 | 0 | 0 | 0 | 85389099 | DE |  | 09-ABN Verteilertechnik
FMT13150N5 | Montagetraverse tief FB1 RE3 | für LS/LTS (SE) 400-630A 3/4p (5 Stk.) | ST | 1 | 0 | 296.2 | 2026-11-01 | 4015153601406 | 335 |  |  |  |  | Aktuell |  | 88 | 300 | 250 | 3.1 | 0.0066 | 0 | 0 | 0 | 0 | 0 | 85389099 | DE |  | 09-ABN Verteilertechnik
FMT13322FN | Montagetraverse flach FB1 RE3 NH1/NH2 |  | ST | 1 | 0 | 74.7 | 2026-11-01 | 4015153556676 | 335 |  |  |  |  | Aktuell |  | 88 | 250 | 150 | 0.57 | 0.0033 | 0 | 0 | 0 | 0 | 0 | 85389099 | DE |  | 09-ABN Verteilertechnik
FMT13322N | Montagetraverse tief FB1 RE3 NH1/NH2 |  | ST | 1 | 0 | 79.9 | 2026-11-01 | 4015153457690 | 335 |  |  |  |  | Aktuell |  | 88 | 250 | 150 | 0.63 | 0.0033 | 0 | 0 | 0 | 0 | 0 | 85389099 | DE |  | 09-ABN Verteilertechnik
FMT13322N5 | Montagetraverse tief FB1 RE3 NH1/NH2 (5 Stk.) |  | ST | 1 | 0 | 281.3 | 2026-11-01 | 4015153590359 | 335 |  |  |  |  | Aktuell |  | 265 | 310 | 90 | 0.91 | 0.0073935 | 0 | 0 | 0 | 0 | 0 | 85389099 | DE |  | 09-ABN Verteilertechnik
FMT22309FN | Montagetraverse flach FB2 RE2 NH00/NH000 |  | ST | 1 | 0 | 200.1 | 2026-11-01 | 4015153556621 | 335 |  |  |  |  | Aktuell |  | 88 | 500 | 150 | 0.78 | 0.0066 | 0 | 0 | 0 | 0 | 0 | 85389099 | DE |  | 09-ABN Verteilertechnik
FMT22309N | Montagetraverse tief FB2 RE2 4xNH00 |  | ST | 1 | 0 | 217.6 | 2026-11-01 | 4015153605008 | 335 |  |  |  |  | Aktuell |  | 88 | 500 | 150 | 0.91 | 0.0066 | 0 | 0 | 0 | 0 | 0 | 85389099 | DE |  | 09-ABN Verteilertechnik
FMT23160FN | Montagetraverse flach FB2 RE3 | für LS/LTS (SE) 800A-1600A 3/4p | ST | 1 | 0 | 151.9 | 2026-11-01 | 4015153601284 | 335 |  |  |  |  | Aktuell |  | 89 | 500 | 300 | 2.416 | 0.01335 | 0 | 0 | 0 | 0 | 0 | 85389099 | DE |  | 09-ABN Verteilertechnik
FMT23160N | Montagetraverse tief FB2 RE3 | für LS/LTS (SE) 800A-1600A 3/4p | ST | 1 | 0 | 141.3 | 2026-11-01 | 4015153601444 | 335 |  |  |  |  | Aktuell |  | 88 | 500 | 300 | 2.179 | 0.0132 | 0 | 0 | 0 | 0 | 0 | 85389099 | DE |  | 09-ABN Verteilertechnik
FMT23322FN | Montagetraverse flach FB2 RE3 NH1/2/3 |  | ST | 1 | 0 | 192.1 | 2026-11-01 | 4015153556683 | 335 |  |  |  |  | Aktuell |  | 20 | 492 | 154 | 1.23 | 0.0015154 | 0 | 0 | 0 | 0 | 0 | 85389099 | DE |  | 09-ABN Verteilertechnik
FMT23322N | Montagetraverse tief FB2 RE3 2xNH2 |  | ST | 1 | 0 | 186.9 | 2026-11-01 | 4015153601338 | 335 |  |  |  |  | Aktuell |  | 165 | 510 | 88 | 1.55 | 0.0074052 | 0 | 0 | 0 | 0 | 0 | 85389099 | DE |  | 09-ABN Verteilertechnik
FSK300N | SaS-Konsole CU hinter dem Traggerüst | N/PE-SaS-Halter 1p | ST | 1 | 0 | 15.8 | 2026-11-01 | 4015153592810 | 335 |  |  |  |  | Aktuell |  | 92 | 21 | 75 | 0.06 | 0.0001449 | 0 | 0 | 0 | 0 | 0 | 85389099 | DE |  | 09-ABN Verteilertechnik
FSK300N4 | SaS-Konsole CU hinter dem Traggerüst | N/PE-SaS-Halter 1p (4 Stk.) | ST | 1 | 0 | 51.9 | 2026-11-01 | 4015153602830 | 335 |  |  |  |  | Aktuell |  | 92 | 29 | 85 | 0.24 | 0.00022678 | 0 | 0 | 0 | 0 | 0 | 85389099 | DE |  | 09-ABN Verteilertechnik
FSK300N40 | SaS-Konsole CU hinter dem Traggerüst | N/PE-SaS-Halter 1p (40 Stk.) | ST | 1 | 0 | 403.6 | 2026-11-01 | 4015153590052 | 335 |  |  |  |  | Aktuell |  | 150 | 250 | 88 | 0.06 | 0.0033 | 0 | 0 | 0 | 0 | 0 | 85389099 | DE |  | 09-ABN Verteilertechnik
FSK400N | SaS-Konsole CU vor dem dem Traggerüst | N/PE-SaS-Halter 1p drehbar | ST | 1 | 0 | 26.2 | 2026-11-01 | 4015153558526 | 335 |  |  |  |  | Aktuell |  | 76 | 56 | 20 | 0.03 | 8.512e-05 | 0 | 0 | 0 | 0 | 0 | 85389099 | DE |  | 09-ABN Verteilertechnik
FSK400N10 | SaS-Konsole CU vor dem dem Traggerüst | N/PE-SaS-Halter 1p drehbar (10 Stk.) | ST | 1 | 0 | 170.4 | 2026-11-01 | 4015153558755 | 335 |  |  |  |  | Aktuell |  | 58 | 107 | 133 | 0.3 | 0.0008254 | 0 | 0 | 0 | 0 | 0 | 85389099 | DE |  | 09-ABN Verteilertechnik
FSK401N | SaS-Konsole CU vor dem dem Traggerüst 30° | N/PE-SaS-Halter 1p Re/Li | ST | 1 | 0 | 51.3 | 2026-11-01 | 4015153557116 | 335 |  |  |  |  | Aktuell |  | 56 | 36 | 73 | 0.08 | 0.00014717 | 0 | 0 | 0 | 0 | 0 | 85389099 | DE |  | 09-ABN Verteilertechnik
FSK401N10 | SaS-Konsole CU vor dem dem Traggerüst 30° | N/PE-SaS-Halter 1p Re/Li (10 Stk.) | ST | 1 | 0 | 335 | 2026-11-01 | 4015153557123 | 335 |  |  |  |  | Aktuell |  | 150 | 250 | 88 | 0.08 | 0.0033 | 0 | 0 | 0 | 0 | 0 | 85389099 | DE |  | 09-ABN Verteilertechnik
FSK600N | Aufbau Konsole 32mm | für waagrechte 60mm SaS | ST | 1 | 0 | 46.9 | 2026-11-01 | 4015153592636 | 335 |  |  |  |  | Aktuell |  | 35 | 14 | 208 | 0.13 | 0.00010192 | 0 | 0 | 0 | 0 | 0 | 85389099 | DE |  | 09-ABN Verteilertechnik
FSK600N20 | Aufbau Konsole 32mm | für waagrechte 60mm SaS (20 Stk.) | ST | 1 | 0 | 594.1 | 2026-11-01 | 4015153592643 | 335 |  |  |  |  | Aktuell |  | 150 | 250 | 88 | 2.7 | 0.0033 | 0 | 0 | 0 | 0 | 0 | 85389099 | DE |  | 09-ABN Verteilertechnik
FSK695N | Querkonsole 32mm | für senkrechte 60mm SaS | ST | 1 | 0 | 49.3 | 2026-11-01 | 4015153605107 | 335 |  |  |  |  | Aktuell |  | 33 | 245 | 34 | 0.12 | 0.00027489 | 0 | 0 | 0 | 0 | 0 | 85389099 | DE |  | 09-ABN Verteilertechnik
FSK695N10 | Querkonsole 32mm | für senkrechte 60mm SaS (10 Stk.) | ST | 1 | 0 | 399.1 | 2026-11-01 | 4015153605114 | 335 |  |  |  |  | Aktuell |  | 150 | 250 | 88 | 1.2 | 0.0033 | 0 | 0 | 0 | 0 | 0 | 85389099 | DE |  | 09-ABN Verteilertechnik
FSK903FN | Konsole für SaS 100/185mm flach | Montage auf ST-Profil re/li | ST | 1 | 0 | 107.2 | 2026-11-01 | 4015153596177 | 335 |  |  |  |  | Aktuell |  | 88 | 250 | 150 | 0.4 | 0.0033 | 0 | 0 | 0 | 0 | 0 | 85389099 | DE |  | 09-ABN Verteilertechnik
FSK903FN20 | Konsole für SaS 100/185mm flach | Montage auf ST-Profil re/li (20 Stk.) | ST | 1 | 0 | 1340.3 | 2026-11-01 | 4015153596245 | 335 |  |  |  |  | Aktuell |  | 88 | 250 | 150 | 8 | 0.0033 | 0 | 0 | 0 | 0 | 0 | 85389099 | DE |  | 09-ABN Verteilertechnik
FSK903TN | Konsole für SaS 100/185mm tief | Montage auf ST-Profil re/li | ST | 1 | 0 | 98.7 | 2026-11-01 | 4015153596160 | 335 |  |  |  |  | Aktuell |  | 88 | 150 | 250 | 0.34 | 0.0033 | 0 | 0 | 0 | 0 | 0 | 85389099 | DE |  | 09-ABN Verteilertechnik
FSK903TN20 | Konsole für SaS 100/185mm tief | Montage auf ST-Profil re/li (20 Stk.) | ST | 1 | 0 | 1287 | 2026-11-01 | 4015153596221 | 335 |  |  |  |  | Aktuell |  | 300 | 250 | 88 | 6.8 | 0.0066 | 0 | 0 | 0 | 0 | 0 | 85389099 | DE |  | 09-ABN Verteilertechnik
FST601N | SaS-Träger 1p | für CU 12x5mm-30x10mm | ST | 1 | 0 | 33.4 | 2026-11-01 | 4015153593848 | 335 |  |  |  |  | Aktuell |  | 15 | 40 | 60 | 0.04 | 3.6e-05 | 0 | 0 | 0 | 0 | 0 | 85469010 | DE |  | 09-ABN Verteilertechnik
FST601N20 | SaS-Träger 1p | für CU 12x5mm-30x10mm (20 Stk.) | ST | 1 | 0 | 409.2 | 2026-11-01 | 4015153590205 | 335 |  |  |  |  | Aktuell |  | 150 | 250 | 88 | 0.706 | 0.0033 | 0 | 0 | 0 | 0 | 0 | 85469010 | DE |  | 09-ABN Verteilertechnik
FST603N | SaS-Träger 3p 60mm EBM 32mm | für CU 12x5mm-30x10mm | ST | 1 | 0 | 56.4 | 2026-11-01 | 4015153593893 | 335 |  |  |  |  | Aktuell |  | 179 | 45 | 16 | 0.1279 | 0.00012888 | 0 | 0 | 0 | 0 | 0 | 85469010 | DE |  | 09-ABN Verteilertechnik
FST603N10 | SaS-Träger 3p 60mm EBM 32mm | für CU 12x5mm-30x10mm (10 Stk.) | ST | 1 | 0 | 370.2 | 2026-11-01 | 4015153595255 | 335 |  |  |  |  | Aktuell |  | 165 | 260 | 90 | 1.4 | 0.003861 | 0 | 0 | 0 | 0 | 0 | 85469010 | DE |  | 09-ABN Verteilertechnik
FST703N | SaS-Träger 3p 60mm EBM 72/98mm | für CU 12x5mm-30x10mm | ST | 1 | 0 | 56.4 | 2026-11-01 | 4015153593909 | 335 |  |  |  |  | Aktuell |  | 179 | 37 | 16 | 0.1066 | 0.00010597 | 0 | 0 | 0 | 0 | 0 | 85469010 | DE |  | 09-ABN Verteilertechnik
FST703N10 | SaS-Träger 3p 60mm EBM 72/98mm | für CU 12x5mm-30x10mm (10 Stk.) | ST | 1 | 0 | 370.2 | 2026-11-01 | 4015153590236 | 335 |  |  |  |  | Aktuell |  | 150 | 250 | 88 | 1.066 | 0.0033 | 0 | 0 | 0 | 0 | 0 | 85469010 | DE |  | 09-ABN Verteilertechnik
FST901N | SaS-Träger 1p 185mm | für CU 30x10mm-120x10mm | ST | 1 | 0 | 110.8 | 2026-11-01 | 4015153557185 | 335 |  |  |  |  | Aktuell |  | 50 | 224 | 25 | 0.194 | 0.00028 | 0 | 0 | 0 | 0 | 0 | 85469010 | DE |  | 09-ABN Verteilertechnik
FST901N10 | SaS-Träger 1p 185mm | für CU 30x10mm-120x10mm (10 Stk.) | ST | 1 | 0 | 729.5 | 2026-11-01 | 4015153557192 | 335 |  |  |  |  | Aktuell |  | 88 | 300 | 250 | 1.94 | 0.0066 | 0 | 0 | 0 | 0 | 0 | 85469010 | DE |  | 09-ABN Verteilertechnik
FST903N | SaS-Träger 3p 185mm EBM 150mm | für CU 30x10mm-120x10mm | ST | 1 | 0 | 163.4 | 2026-11-01 | 4015153596023 | 335 |  |  |  |  | Aktuell |  | 576 | 25 | 50 | 0.471 | 0.00072 | 0 | 0 | 0 | 0 | 0 | 85469010 | DE |  | 09-ABN Verteilertechnik
FST903N10 | SaS-Träger 3p 185mm EBM 150mm | für CU 30x10mm-120x10mm (10 Stk.) | ST | 1 | 0 | 1137.5 | 2026-11-01 | 4015153596214 | 335 |  |  |  |  | Aktuell |  | 600 | 250 | 88 | 4.71 | 0.0132 | 0 | 0 | 0 | 0 | 0 | 85469010 | DE |  | 09-ABN Verteilertechnik
FTB24N2 | Tiefbauwinkel 24mm für Gerätetragschiene | und FIP1N abgesenkt (2 Stk.) | ST | 1 | 0 | 28.9 | 2026-11-01 | 4015153592476 | 335 |  |  |  |  | Aktuell |  | 40 | 100 | 100 | 0.15 | 0.0004 | 0 | 0 | 0 | 0 | 0 | 85389099 | DE |  | 09-ABN Verteilertechnik
FTB24N20 | Tiefbauwinkel 24mm für Gerätetragschiene | und FIP1N abgesenkt (20 Stk.) | ST | 1 | 0 | 200.6 | 2026-11-01 | 4015153592483 | 335 |  |  |  |  | Aktuell |  | 115 | 140 | 65 | 0.85 | 0.0010465 | 0 | 0 | 0 | 0 | 0 | 85389099 | DE |  | 09-ABN Verteilertechnik
FTB49N2 | Tiefbauwinkel 49mm für Gerätetragschiene | und FIP1N abgesenkt (2 Stk.) | ST | 1 | 0 | 33.9 | 2026-11-01 | 4015153592490 | 335 |  |  |  |  | Aktuell |  | 53 | 35 | 60 | 0.05 | 0.0001113 | 0 | 0 | 0 | 0 | 0 | 85389099 | DE |  | 09-ABN Verteilertechnik
FTB49N20 | Tiefbauwinkel 49mm für Gerätetragschiene | und FIP1N abgesenkt (20 Stk.) | ST | 1 | 0 | 218.3 | 2026-11-01 | 4015153592506 | 335 |  |  |  |  | Aktuell |  | 115 | 140 | 65 | 1.1 | 0.0010465 | 0 | 0 | 0 | 0 | 0 | 85389099 | DE |  | 09-ABN Verteilertechnik
FTB74N2 | Tiefbauwinkel 74mm für Gerätetragschiene | und FIP1N abgesenkt (2 Stk.) | ST | 1 | 0 | 36.4 | 2026-11-01 | 4015153592513 | 335 |  |  |  |  | Aktuell |  | 35 | 58 | 85 | 0.07 | 0.00017255 | 0 | 0 | 0 | 0 | 0 | 85389099 | DE |  | 09-ABN Verteilertechnik
FTB74N20 | Tiefbauwinkel 74mm für Gerätetragschiene | und FIP1N abgesenkt (20 Stk.) | ST | 1 | 0 | 247.1 | 2026-11-01 | 4015153592520 | 335 |  |  |  |  | Aktuell |  | 58 | 133 | 107 | 1.4 | 0.0008254 | 0 | 0 | 0 | 0 | 0 | 85389099 | DE |  | 09-ABN Verteilertechnik
FTV22N2 | Tiefbaubügel 0-125mm Absenkung | stufenlos verstellbar (2 Stk.) | ST | 1 | 0 | 79.8 | 2026-11-01 | 4015153563582 | 335 |  |  |  |  | Aktuell |  | 40 | 100 | 150 | 0.3 | 0.0006 | 0 | 0 | 0 | 0 | 0 | 85389099 | DE |  | 09-ABN Verteilertechnik
FTV22N20 | Tiefbaubügel 0-125mm Absenkung | stufenlos verstellbar (20 Stk.) | ST | 1 | 0 | 538.4 | 2026-11-01 | 4015153590625 | 335 |  |  |  |  | Aktuell |  | 165 | 260 | 90 | 0.228 | 0.003861 | 0 | 0 | 0 | 0 | 0 | 85369095 | DE |  | 09-ABN Verteilertechnik
FTV34N2 | Tiefbaubügel 0-226mm Absenkung | stufenlos verstellbar (2 Stk.) | ST | 1 | 0 | 83.7 | 2026-11-01 | 4015153556393 | 335 |  |  |  |  | Aktuell |  | 55 | 58.5 | 160 | 0.127 | 0.0005148 | 0 | 0 | 0 | 0 | 0 | 85369095 | DE |  | 09-ABN Verteilertechnik
FTV34N20 | Tiefbaubügel 0-226mm Absenkung | stufenlos verstellbar (20 Stk.) | ST | 1 | 0 | 563.2 | 2026-11-01 | 4015153590649 | 335 |  |  |  |  | Aktuell |  | 250 | 300 | 88 | 0.127 | 0.0066 | 0 | 0 | 0 | 0 | 0 | 85369095 | DE |  | 09-ABN Verteilertechnik
FVW26N | Feldaufteilungsschiene FB2 Prisma XS | für NT/ST-Profile | ST | 1 | 0 | 50.6 | 2026-11-01 | 4015153592063 | 315 |  |  |  |  | Aktuell |  | 550 | 75 | 20 | 0.38 | 0.000825 | 0 | 0 | 0 | 0 | 0 | 85389099 | DE |  | 09-ABN Verteilertechnik
FVW26N10 | Feldaufteilungsschiene FB2 Prisma XS | für NT/ST-Profile (10 Stk.) | ST | 1 | 0 | 369.6 | 2026-11-01 | 4015153592070 | 315 |  |  |  |  | Aktuell |  | 165 | 510 | 90 | 0.534 | 0.0075735 | 0 | 0 | 0 | 0 | 0 | 85389099 | DE |  | 09-ABN Verteilertechnik
FVW36N | Feldaufteilungsschiene FB3 Prisma XS | für NT/ST-Profile | ST | 1 | 0 | 98.8 | 2026-11-01 | 4015153596887 | 315 |  |  |  |  | Aktuell |  | 800 | 75 | 25 | 0.8 | 0.0015 | 0 | 0 | 0 | 0 | 0 | 85389099 | DE |  | 09-ABN Verteilertechnik
FVW36N10 | Feldaufteilungsschiene FB3 Prisma XS | für NT/ST-Profile (10 Stk.) | ST | 1 | 0 | 755.7 | 2026-11-01 | 4015153596894 | 315 |  |  |  |  | Aktuell |  | 800 | 260 | 25 | 5.5 | 0.0052 | 0 | 0 | 0 | 0 | 0 | 85389099 | DE |  | 09-ABN Verteilertechnik
FY1N4 | Abdeckungsschrauben Grau | für Prisma XS Abdeckplatten (4 Stk.) | ST | 1 | 0 | 7.8 | 2026-11-01 | 4015153595385 | 335 |  |  |  |  | Aktuell |  | 28 | 11 | 44 | 0.11 | 1.3552e-05 | 0 | 0 | 0 | 0 | 0 | 39269097 | DE |  | 09-ABN Verteilertechnik
FY1PN2 | Plombiersatz für Einbaufeld (2 Stk.) |  | ST | 1 | 320 | 3.5 | 2026-11-01 | 4015153556218 | 335 |  |  |  |  | Aktuell |  | 25 | 11 | 25 | 0.004 | 6.875e-06 | 0 | 0 | 0 | 1.28 | 0 | 39269097 | DE |  | 09-ABN Verteilertechnik
FY1PN50 | Plombiersatz für Einbaufeld (50 Stk.) |  | ST | 1 | 0 | 56.9 | 2026-11-01 | 4015153601314 | 335 |  |  |  |  | Aktuell |  | 100 | 55 | 25 | 0.2 | 0.0001375 | 0 | 0 | 0 | 0 | 0 | 39269097 | DE |  | 09-ABN Verteilertechnik
FY7N4 | Transport-Ösen M10 für Standschränke | Ringschraube DIN 580 (4 Stk.) | ST | 1 | 0 | 100.4 | 2026-11-01 | 4015153608467 | 150 |  |  |  |  | Aktuell |  | 58 | 107 | 133 | 0.481 | 0.0008254 | 0 | 0 | 0 | 0 | 0 | 73181558 | DE |  | 09-ABN Verteilertechnik
FZ10 | Schwenkhebel BSF/BST/KSF/Kunststoff | ohne Schließung | ST | 1 | 0 | 90.6 | 2026-11-01 | 4015153011991 | 100 |  |  |  |  | Aktuell |  | 65 | 110 | 400 | 0.25 | 0.00286 | 0 | 0 | 0 | 0 | 0 | 83014019 | DE |  | 10-ABN Zubehör
FZ12 | Schwenkhebel mit ABN Logo | plombierbar ohne Schließung | ST | 1 | 720 | 91 | 2026-11-01 | 4015153001299 | 100 |  |  |  |  | Aktuell |  | 50 | 120 | 240 | 0.35 | 0.00144 | 1.2 | 0.8 | 1.05 | 263.76 | 1.008 | 83016000 | DE |  | 10-ABN Zubehör
FZ12N10 | Schwenkhebel mit ABN Logo | plombierbar ohne Schließung (10 Stk.) | ST | 1 | 0 | 1296 | 2026-11-01 | 4015153608696 | 150 |  |  |  |  | Aktuell |  | 140 | 255 | 300 | 0.35 | 0.01071 | 0 | 0 | 0 | 0 | 0 | 83016000 | DE |  | 10-ABN Zubehör
FZ2 | Profil-Halbzylinder gleichschließend | 30mm mit 2 Schlüssel | ST | 1 | 80 | 26.3 | 2026-11-01 | 4015153012004 | 100 |  |  |  |  | Aktuell |  | 20 | 100 | 120 | 0.1 | 0.00024 | 0 | 0 | 0 | 8 | 0 | 83014019 | DE |  | 10-ABN Zubehör
FZ24 | Schließeinsatz Vierkant 8mm |  | ST | 1 | 0 | 5.9 | 2026-11-01 | 4015153012028 | 100 |  |  |  |  | Aktuell |  | 20 | 80 | 120 | 0.1 | 0.000192 | 0 | 0 | 0 | 0 | 0 | 83014019 | DE |  | 10-ABN Zubehör
FZ240 | Türverschluss Vierkant 8mm | für SP/SE-Gehäuse | ST | 1 | 0 | 16.6 | 2026-11-01 | 4015153046887 | 100 |  |  |  |  | Aktuell |  | 12 | 12 | 70 | 0.15 | 1.008e-05 | 0 | 0 | 0 | 0 | 0 | 83014019 | DE |  | 10-ABN Zubehör
FZ26 | Schließeinsatz Dreikant 8mm |  | ST | 1 | 0 | 2.3 | 2026-11-01 | 4015153012035 | 100 |  |  |  |  | Aktuell |  | 20 | 80 | 120 | 0.1 | 0.000192 | 0 | 0 | 0 | 0 | 0 | 83014019 | DE |  | 10-ABN Zubehör
FZ27 | Schließeinsatz Doppelbart 3mm |  | ST | 1 | 2000 | 8.5 | 2026-11-01 | 4015153012042 | 100 |  |  |  |  | Aktuell |  | 20 | 80 | 120 | 0.1 | 0.000192 | 0 | 0 | 0 | 200 | 0 | 83014019 | DE |  | 10-ABN Zubehör
FZ270 | Türverschluss Doppelbart 3mm | für SP/SE-Gehäuse | ST | 1 | 0 | 5.5 | 2026-11-01 | 4015153046863 | 100 |  |  |  |  | Aktuell |  | 12 | 80 | 150 | 0.15 | 0.000144 | 0 | 0 | 0 | 0 | 0 | 83014019 | DE |  | 10-ABN Zubehör
FZ2BS | Schlüssel Berliner Senat | Kreuzbarth-Schlüssel | ST | 1 | 0 | 55 | 2026-11-01 | 4015153002012 | 100 |  |  |  |  | Aktuell |  | 20 | 100 | 120 | 0.02 | 0.00024 | 0 | 0 | 0 | 0 | 0 | 83014019 | DE |  | 10-ABN Zubehör
FZ2E1242 | Profil-Halbzylinder Schließung RONIS | 30mm 1242E | ST | 1 | 0 | 41.9 | 2026-11-01 | 4015153002982 | 100 |  |  |  |  | Abgekündigt | 2026-11-01 | 20 | 100 | 120 | 0.1 | 0.00024 | 0 | 0 | 0 | 0 | 0 | 83014019 | DE |  | 10-ABN Zubehör
FZ4 | Profil-Halbzylinder Vierkant 8mm |  | ST | 1 | 0 | 85.3 | 2026-11-01 | 4015153012134 | 100 |  |  |  |  | Aktuell |  | 20 | 80 | 120 | 0.1 | 0.000192 | 0 | 0 | 0 | 0 | 0 | 83014019 | DE |  | 10-ABN Zubehör
FZ6 | Profil-Halbzylinder Dreikant 3mm |  | ST | 1 | 0 | 34.3 | 2026-11-01 | 4015153012158 | 100 |  |  |  |  | Aktuell |  | 20 | 80 | 120 | 0.1 | 0.000192 | 0 | 0 | 0 | 0 | 0 | 83014019 | DE |  | 10-ABN Zubehör
FZ7 | Profil-Halbzylinder Doppelbart 3mm | ohne Schlüssel | ST | 1 | 0 | 42.8 | 2026-11-01 | 4015153012165 | 100 |  |  |  |  | Aktuell |  | 20 | 80 | 120 | 0.1 | 0.000192 | 0 | 0 | 0 | 0 | 0 | 83014019 | DE |  | 10-ABN Zubehör
FZ-BLIND | Blindstopfen für Schließzylinder FZ4 | Polyamid schwarz | ST | 1 | 0 | 8.3 | 2026-11-01 | 4015153077218 | 100 |  |  |  |  | Aktuell |  | 37 | 17 | 38 | 0.02 | 2.3902e-05 | 0 | 0 | 0 | 0 | 0 | 39269097 | DE |  | 10-ABN Zubehör
GAF2 | Anschlußflansch zur Verbindung | von 2x Anschlussgehäuse 12 vertikale Ausrichtung | ST | 1 | 0 | 20.4 | 2026-11-01 | 4015153028227 | 620 |  |  |  |  | Aktuell |  | 30 | 110 | 320 | 0.05 | 0.001056 | 0 | 0 | 0 | 0 | 0 | 39269097 | DE |  | 01-ABN Zählerschränke
GAF3 | Anschlußflansch 3 | für Verbindung 2x Anschlussgehäuse 12 quer | ST | 1 | 0 | 90.3 | 2026-11-01 | 4015153028234 | 620 |  |  |  |  | Aktuell |  | 25 | 90 | 220 | 0.1 | 0.000495 | 0 | 0 | 0 | 0 | 0 | 39269097 | DE |  | 01-ABN Zählerschränke
GAF4 | Anschlußflansch 4 | für Kabel bis 120 mm² | ST | 1 | 0 | 37.6 | 2026-11-01 | 4015153028241 | 620 |  |  |  |  | Aktuell |  | 25 | 145 | 200 | 0.1 | 0.000725 | 0 | 0 | 0 | 0 | 0 | 39269097 | DE |  | 01-ABN Zählerschränke
GAG12 | Anschluß-Grundgehäuse komplett | seitlich an S-Gehäuse | ST | 1 | 120 | 192.9 | 2026-11-01 | 4015153028203 | 620 |  |  |  |  | Aktuell |  | 260 | 285 | 155 | 1.53 | 0.011485 | 1.2 | 0.8 | 1.7 | 183.6 | 1.632 | 85381000 | DE |  | 01-ABN Zählerschränke
GBR27 | Blendrahmen für S27 RAL 9016 |  | ST | 1 | 0 | 1375.2 | 2026-11-01 | 4015153001633 | 100 |  |  |  |  | Aktuell |  | 90 | 610 | 1170 | 2.8 | 0.064233 | 0 | 0 | 0 | 0 | 0 | 85389099 | DE |  | 01-ABN Zählerschränke
GBR29 | Blendrahmen für S29 RAL 9016 |  | ST | 1 | 0 | 1467.8 | 2026-11-01 | 4015153001657 | 100 |  |  |  |  | Aktuell |  | 90 | 610 | 1470 | 3.3 | 0.080703 | 0 | 0 | 0 | 0 | 0 | 85389099 | DE |  | 01-ABN Zählerschränke
GBR37 | Blendrahmen für S37 RAL 9016 |  | ST | 1 | 0 | 1563.1 | 2026-11-01 | 4015153001701 | 100 |  |  |  |  | Aktuell |  | 90 | 860 | 1170 | 3 | 0.090558 | 0 | 0 | 0 | 0 | 0 | 85389099 | DE |  | 01-ABN Zählerschränke
GBR39 | Blendrahmen für S39 RAL 9016 |  | ST | 1 | 0 | 1517.7 | 2026-11-01 | 4015153001725 | 100 |  |  |  |  | Aktuell |  | 90 | 860 | 1470 | 3.5 | 0.11378 | 0 | 0 | 0 | 0 | 0 | 85389099 | DE |  | 01-ABN Zählerschränke
GBR47 | Blendrahmen für S47 RAL 9016 |  | ST | 1 | 0 | 2046.6 | 2026-11-01 | 4015153001770 | 100 |  |  |  |  | Aktuell |  | 90 | 1110 | 1170 | 3.4 | 0.11688 | 0 | 0 | 0 | 0 | 0 | 85389099 | DE |  | 01-ABN Zählerschränke
GBR49 | Blendrahmen für S49 RAL 9016 |  | ST | 1 | 0 | 1686.1 | 2026-11-01 | 4015153001794 | 100 |  |  |  |  | Aktuell |  | 90 | 1110 | 1470 | 4 | 0.14685 | 0 | 0 | 0 | 0 | 0 | 85389099 | DE |  | 01-ABN Zählerschränke
GBR57 | Blendrahmen für S57 RAL 9016 |  | ST | 1 | 0 | 2750.7 | 2026-11-01 | 4015153001848 | 100 |  |  |  |  | Aktuell |  | 90 | 1360 | 1170 | 3.9 | 0.14321 | 0 | 0 | 0 | 0 | 0 | 85389099 | DE |  | 01-ABN Zählerschränke
GBR59 | Blendrahmen für S59 RAL 9016 |  | ST | 1 | 0 | 2792 | 2026-11-01 | 4015153001862 | 100 |  |  |  |  | Aktuell |  | 90 | 1360 | 1470 | 4.5 | 0.17993 | 0 | 0 | 0 | 0 | 0 | 85389099 | DE |  | 01-ABN Zählerschränke
GBRU13T | Blendrahmen mit Volltür FB1 BH3 | für UP-Feldverteiler | ST | 1 | 23 | 821.9 | 2026-11-01 | 4015153465558 | 615 |  |  |  |  | Abverkauf | 2026-11-01 | 55 | 380 | 580 | 3.012 | 0.012122 | 1.2 | 0.8 | 1.17 | 69.276 | 1.1232 | 85381000 | DE |  | 08-ABN Feldverteiler
GBRU13TL | Blendrahmen mit Lüftungstür FB1 BH3 | für UP-Feldverteiler | ST | 1 | 23 | 410.7 | 2026-11-01 | 4015153562585 | 615 |  |  |  |  | Abverkauf | 2026-11-01 | 55 | 380 | 580 | 2.985 | 0.012122 | 1.2 | 0.8 | 1.17 | 68.655 | 1.1232 | 85381000 | DE |  | 08-ABN Feldverteiler
GBRU13TM | Blendrahmen mit Mediatür FB1 BH3 | für UP-Feldverteiler | ST | 1 | 23 | 348.2 | 2026-11-01 | 4015153562707 | 615 |  |  |  |  | Abverkauf | 2026-11-01 | 55 | 380 | 580 | 2.877 | 0.012122 | 1.2 | 0.8 | 1.17 | 66.171 | 1.1232 | 85381000 | DE |  | 08-ABN Feldverteiler
GBRU14T | Blendrahmen mit Volltür FB1 BH4 | für UP-Feldverteiler | ST | 1 | 23 | 788.8 | 2026-11-01 | 4015153469099 | 615 |  |  |  |  | Abverkauf | 2026-11-01 | 55 | 380 | 730 | 3.578 | 0.015257 | 1.2 | 0.8 | 1.17 | 82.294 | 1.1232 | 85381000 | DE |  | 08-ABN Feldverteiler
GBRU14TL | Blendrahmen mit Lüftungstür FB1 BH4 | für UP-Feldverteiler | ST | 1 | 23 | 458.1 | 2026-11-01 | 4015153562615 | 615 |  |  |  |  | Abverkauf | 2026-11-01 | 55 | 380 | 730 | 3.543 | 0.015257 | 1.2 | 0.8 | 1.17 | 81.489 | 1.1232 | 85381000 | DE |  | 08-ABN Feldverteiler
GBRU14TM | Blendrahmen mit Mediatür FB1 BH4 | für UP-Feldverteiler | ST | 1 | 23 | 468.4 | 2026-11-01 | 4015153562721 | 615 |  |  |  |  | Abverkauf | 2026-11-01 | 55 | 380 | 730 | 3.369 | 0.015257 | 1.2 | 0.8 | 1.17 | 77.487 | 1.1232 | 85381000 | DE |  | 08-ABN Feldverteiler
GBRU14TS | Blendrahmen mit Sichttür FB1 BH4 | für UP-Feldverteiler | ST | 1 | 23 | 1037.5 | 2026-11-01 | 4015153469235 | 615 |  |  |  |  | Abverkauf | 2026-11-01 | 55 | 380 | 730 | 3.184 | 0.015257 | 1.2 | 0.8 | 1.17 | 73.232 | 1.1232 | 85381000 | DE |  | 08-ABN Feldverteiler
GBRU15T | Blendrahmen mit Volltür FB1 BH5 | für UP-Feldverteiler | ST | 1 | 23 | 780.7 | 2026-11-01 | 4015153469129 | 615 |  |  |  |  | Abverkauf | 2026-11-01 | 55 | 380 | 880 | 4.144 | 0.018392 | 1.2 | 0.8 | 1.17 | 95.312 | 1.1232 | 85381000 | DE |  | 08-ABN Feldverteiler
GBRU15TL | Blendrahmen mit Lüftungstür FB1 BH5 | für UP-Feldverteiler | ST | 1 | 23 | 1147.3 | 2026-11-01 | 4015153562622 | 615 |  |  |  |  | Abverkauf | 2026-11-01 | 55 | 380 | 880 | 4.1 | 0.018392 | 1.2 | 0.8 | 1.17 | 94.3 | 1.1232 | 85381000 | DE |  | 08-ABN Feldverteiler
GBRU15TM | Blendrahmen mit Mediatür FB1 BH5 | für UP-Feldverteiler | ST | 1 | 23 | 1411.6 | 2026-11-01 | 4015153562738 | 615 |  |  |  |  | Abverkauf | 2026-11-01 | 55 | 380 | 880 | 3.862 | 0.018392 | 1.2 | 0.8 | 1.17 | 88.826 | 1.1232 | 85381000 | DE |  | 08-ABN Feldverteiler
GBRU15TS | Blendrahmen mit Sichttür FB1 BH5 | für UP-Feldverteiler | ST | 1 | 23 | 708.1 | 2026-11-01 | 4015153469259 | 615 |  |  |  |  | Abverkauf | 2026-11-01 | 55 | 380 | 880 | 3.621 | 0.018392 | 1.2 | 0.8 | 1.17 | 83.283 | 1.1232 | 85381000 | DE |  | 08-ABN Feldverteiler
GBRU16T | Blendrahmen mit Volltür FB1 BH6 | für UP-Feldverteiler | ST | 1 | 23 | 989.2 | 2026-11-01 | 4015153469167 | 615 |  |  |  |  | Abverkauf | 2026-11-01 | 55 | 380 | 1030 | 4.838 | 0.021527 | 1.2 | 0.8 | 1.17 | 111.274 | 1.1232 | 85381000 | DE |  | 08-ABN Feldverteiler
GBRU16TL | Blendrahmen mit Lüftungstür FB1 BH6 | für UP-Feldverteiler | ST | 1 | 23 | 412.8 | 2026-11-01 | 4015153562639 | 615 |  |  |  |  | Abverkauf | 2026-11-01 | 55 | 380 | 1030 | 4.786 | 0.021527 | 1.2 | 0.8 | 1.17 | 110.078 | 1.1232 | 85381000 | DE |  | 08-ABN Feldverteiler
GBRU16TM | Blendrahmen mit Mediatür FB1 BH6 | für UP-Feldverteiler | ST | 1 | 23 | 766.2 | 2026-11-01 | 4015153562745 | 615 |  |  |  |  | Abverkauf | 2026-11-01 | 55 | 380 | 1030 | 4.483 | 0.021527 | 1.2 | 0.8 | 1.17 | 103.109 | 1.1232 | 85381000 | DE |  | 08-ABN Feldverteiler
GBRU16TS | Blendrahmen mit Sichttür FB1 BH6 | für UP-Feldverteiler | ST | 1 | 23 | 712.9 | 2026-11-01 | 4015153469273 | 615 |  |  |  |  | Abverkauf | 2026-11-01 | 55 | 380 | 1030 | 4.187 | 0.021527 | 1.2 | 0.8 | 1.17 | 96.301 | 1.1232 | 85381000 | DE |  | 08-ABN Feldverteiler
GBRU17T | Blendrahmen mit Volltür FB1 BH7 | für UP-Feldverteiler | ST | 1 | 23 | 1371.9 | 2026-11-01 | 4015153469204 | 615 |  |  |  |  | Abverkauf | 2026-11-01 | 55 | 380 | 1180 | 5.404 | 0.024662 | 1.2 | 0.8 | 1.17 | 124.292 | 1.1232 | 85381000 | DE |  | 08-ABN Feldverteiler
GBRU17TL | Blendrahmen mit Lüftungstür FB1 BH7 | für UP-Feldverteiler | ST | 1 | 23 | 427.4 | 2026-11-01 | 4015153562646 | 615 |  |  |  |  | Abverkauf | 2026-11-01 | 55 | 380 | 1180 | 5.343 | 0.024662 | 1.2 | 0.8 | 1.17 | 122.889 | 1.1232 | 85381000 | DE |  | 08-ABN Feldverteiler
GBRU17TM | Blendrahmen mit Mediatür FB1 BH7 | für UP-Feldverteiler | ST | 1 | 23 | 865.9 | 2026-11-01 | 4015153562769 | 615 |  |  |  |  | Abverkauf | 2026-11-01 | 55 | 380 | 1180 | 4.976 | 0.024662 | 1.2 | 0.8 | 1.17 | 114.448 | 1.1232 | 85381000 | DE |  | 08-ABN Feldverteiler
GBRU17TS | Blendrahmen mit Sichttür FB1 BH7 | für UP-Feldverteiler | ST | 1 | 23 | 779.5 | 2026-11-01 | 4015153469297 | 615 |  |  |  |  | Abverkauf | 2026-11-01 | 55 | 380 | 1180 | 4.624 | 0.024662 | 1.2 | 0.8 | 1.17 | 106.352 | 1.1232 | 85381000 | DE |  | 08-ABN Feldverteiler
GBRU23T | Blendrahmen mit Volltür FB2 BH3 | für UP-Feldverteiler | ST | 1 | 16 | 1162.5 | 2026-11-01 | 4015153469075 | 615 |  |  |  |  | Abverkauf | 2026-11-01 | 55 | 630 | 580 | 4.495 | 0.020097 | 1.2 | 0.8 | 1.17 | 71.92 | 1.1232 | 85381000 | DE |  | 08-ABN Feldverteiler
GBRU23TL | Blendrahmen mit Lüftungstür FB2 BH3 | für UP-Feldverteiler | ST | 1 | 16 | 779.9 | 2026-11-01 | 4015153570481 | 615 |  |  |  |  | Abverkauf | 2026-11-01 | 55 | 630 | 580 | 2.242 | 0.020097 | 1.2 | 0.8 | 1.17 | 35.872 | 1.1232 | 85381000 | DE |  | 08-ABN Feldverteiler
GBRU23TM | Blendrahmen mit Mediatür FB2 BH3 | für UP-Feldverteiler | ST | 1 | 16 | 854.5 | 2026-11-01 | 4015153567696 | 615 |  |  |  |  | Abverkauf | 2026-11-01 | 55 | 630 | 580 | 4.09 | 0.020097 | 1.2 | 0.8 | 1.17 | 65.44 | 1.1232 | 85381000 | DE |  | 08-ABN Feldverteiler
GBRU23TS | Blendrahmen mit Sichttür FB2 BH3 | für UP-Feldverteiler | ST | 1 | 16 | 359.5 | 2026-11-01 | 4015153567665 | 615 |  |  |  |  | Abverkauf | 2026-11-01 | 55 | 630 | 580 | 3.8 | 0.020097 | 1.2 | 0.8 | 1.17 | 60.8 | 1.1232 | 85381000 | DE |  | 08-ABN Feldverteiler
GBRU24T | Blendrahmen mit Volltür FB2 BH4 | für UP-Feldverteiler | ST | 1 | 16 | 406.1 | 2026-11-01 | 4015153469105 | 615 |  |  |  |  | Abverkauf | 2026-11-01 | 55 | 630 | 730 | 5.324 | 0.025295 | 1.2 | 0.8 | 1.17 | 85.184 | 1.1232 | 85381000 | DE |  | 08-ABN Feldverteiler
GBRU24TL | Blendrahmen mit Lüftungstür FB2 BH4 | für UP-Feldverteiler | ST | 1 | 16 | 1048.6 | 2026-11-01 | 4015153570511 | 615 |  |  |  |  | Abverkauf | 2026-11-01 | 55 | 630 | 730 | 5.261 | 0.025295 | 1.2 | 0.8 | 1.17 | 84.176 | 1.1232 | 85381000 | DE |  | 08-ABN Feldverteiler
GBRU24TM | Blendrahmen mit Mediatür FB2 BH4 | für UP-Feldverteiler | ST | 1 | 16 | 876.5 | 2026-11-01 | 4015153567702 | 615 |  |  |  |  | Abverkauf | 2026-11-01 | 55 | 630 | 730 | 4.689 | 0.025295 | 1.2 | 0.8 | 1.17 | 75.024 | 1.1232 | 85381000 | DE |  | 08-ABN Feldverteiler
GBRU24TS | Blendrahmen mit Sichttür FB2 BH4 | für UP-Feldverteiler | ST | 1 | 16 | 729.7 | 2026-11-01 | 4015153469242 | 615 |  |  |  |  | Abverkauf | 2026-11-01 | 55 | 630 | 730 | 4.326 | 0.025295 | 1.2 | 0.8 | 1.17 | 69.216 | 1.1232 | 85381000 | DE |  | 08-ABN Feldverteiler
GBRU25T | Blendrahmen mit Volltür FB2 BH5 | für UP-Feldverteiler | ST | 1 | 16 | 474.7 | 2026-11-01 | 4015153469136 | 615 |  |  |  |  | Abverkauf | 2026-11-01 | 55 | 630 | 880 | 6.153 | 0.030492 | 1.2 | 0.8 | 1.17 | 98.448 | 1.1232 | 85381000 | DE |  | 08-ABN Feldverteiler
GBRU25TL | Blendrahmen mit Lüftungstür FB2 BH5 | für UP-Feldverteiler | ST | 1 | 16 | 739.8 | 2026-11-01 | 4015153570528 | 615 |  |  |  |  | Abverkauf | 2026-11-01 | 55 | 630 | 880 | 6.075 | 0.030492 | 1.2 | 0.8 | 1.17 | 97.2 | 1.1232 | 85381000 | DE |  | 08-ABN Feldverteiler
GBRU25TM | Blendrahmen mit Mediatür FB2 BH5 | für UP-Feldverteiler | ST | 1 | 16 | 980.9 | 2026-11-01 | 4015153567719 | 615 |  |  |  |  | Abverkauf | 2026-11-01 | 55 | 630 | 880 | 5.291 | 0.030492 | 1.2 | 0.8 | 1.17 | 84.656 | 1.1232 | 85381000 | DE |  | 08-ABN Feldverteiler
GBRU25TS | Blendrahmen mit Sichttür FB2 BH5 | für UP-Feldverteiler | ST | 1 | 16 | 850.9 | 2026-11-01 | 4015153469266 | 615 |  |  |  |  | Abverkauf | 2026-11-01 | 55 | 630 | 880 | 4.853 | 0.030492 | 1.2 | 0.8 | 1.17 | 77.648 | 1.1232 | 85381000 | DE |  | 08-ABN Feldverteiler
GBRU26T | Blendrahmen mit Volltür FB2 BH6 | für UP-Feldverteiler | ST | 1 | 16 | 494 | 2026-11-01 | 4015153469174 | 615 |  |  |  |  | Abverkauf | 2026-11-01 | 55 | 630 | 1030 | 7.538 | 0.035689 | 1.2 | 0.8 | 1.17 | 120.608 | 1.1232 | 85381000 | DE |  | 08-ABN Feldverteiler
GBRU26TL | Blendrahmen mit Lüftungstür FB2 BH6 | für UP-Feldverteiler | ST | 1 | 16 | 961.1 | 2026-11-01 | 4015153570535 | 615 |  |  |  |  | Abverkauf | 2026-11-01 | 55 | 630 | 1030 | 7.444 | 0.035689 | 1.2 | 0.8 | 1.17 | 119.104 | 1.1232 | 85381000 | DE |  | 08-ABN Feldverteiler
GBRU26TM | Blendrahmen mit Mediatür FB2 BH6 | für UP-Feldverteiler | ST | 1 | 16 | 1002.1 | 2026-11-01 | 4015153567726 | 615 |  |  |  |  | Abverkauf | 2026-11-01 | 55 | 630 | 1030 | 6.09 | 0.035689 | 1.2 | 0.8 | 1.17 | 97.44 | 1.1232 | 85381000 | DE |  | 08-ABN Feldverteiler
GBRU26TS | Blendrahmen mit Sichttür FB2 BH6 | für UP-Feldverteiler | ST | 1 | 16 | 846.5 | 2026-11-01 | 4015153469280 | 615 |  |  |  |  | Abverkauf | 2026-11-01 | 55 | 630 | 1030 | 5.576 | 0.035689 | 1.2 | 0.8 | 1.17 | 89.216 | 1.1232 | 85381000 | DE |  | 08-ABN Feldverteiler
GBRU27T | Blendrahmen mit Volltür FB2 BH7 | für UP-Feldverteiler | ST | 1 | 16 | 524.9 | 2026-11-01 | 4015153469211 | 615 |  |  |  |  | Abverkauf | 2026-11-01 | 55 | 630 | 1180 | 8.432 | 0.040887 | 1.2 | 0.8 | 1.17 | 134.912 | 1.1232 | 85381000 | DE |  | 08-ABN Feldverteiler
GBRU27TL | Blendrahmen mit Lüftungstür FB2 BH7 | für UP-Feldverteiler | ST | 1 | 16 | 1755.7 | 2026-11-01 | 4015153570542 | 615 |  |  |  |  | Abverkauf | 2026-11-01 | 55 | 630 | 1180 | 8.323 | 0.040887 | 1.2 | 0.8 | 1.17 | 133.168 | 1.1232 | 85381000 | DE |  | 08-ABN Feldverteiler
GBRU27TM | Blendrahmen mit Mediatür FB2 BH7 | für UP-Feldverteiler | ST | 1 | 16 | 1119.8 | 2026-11-01 | 4015153567733 | 615 |  |  |  |  | Abverkauf | 2026-11-01 | 55 | 630 | 1180 | 6.692 | 0.040887 | 1.2 | 0.8 | 1.17 | 107.072 | 1.1232 | 85381000 | DE |  | 08-ABN Feldverteiler
GBRU27TS | Blendrahmen mit Sichttür FB2 BH7 | für UP-Feldverteiler | ST | 1 | 16 | 990.7 | 2026-11-01 | 4015153469303 | 615 |  |  |  |  | Abverkauf | 2026-11-01 | 55 | 630 | 1180 | 6.103 | 0.040887 | 1.2 | 0.8 | 1.17 | 97.648 | 1.1232 | 85381000 | DE |  | 08-ABN Feldverteiler
GBRU33T | Blendrahmen mit Volltür FB3 BH3 | für UP-Feldverteiler | ST | 1 | 17 | 518.9 | 2026-11-01 | 4015153469082 | 615 |  |  |  |  | Abverkauf | 2026-11-01 | 55 | 880 | 580 | 6.275 | 0.028072 | 1.2 | 0.8 | 1.17 | 106.675 | 1.1232 | 85381000 | DE |  | 08-ABN Feldverteiler
GBRU33TL | Blendrahmen mit Lüftungstür FB3 BH3 | für UP-Feldverteiler | ST | 1 | 17 | 458.4 | 2026-11-01 | 4015153570634 | 615 |  |  |  |  | Abverkauf | 2026-11-01 | 55 | 880 | 580 | 6.204 | 0.028072 | 1.2 | 0.8 | 1.17 | 105.468 | 1.1232 | 85381000 | DE |  | 08-ABN Feldverteiler
GBRU33TM | Blendrahmen mit Mediatür FB3 BH3 | für UP-Feldverteiler | ST | 1 | 17 | 1434.8 | 2026-11-01 | 4015153568518 | 615 |  |  |  |  | Abverkauf | 2026-11-01 | 55 | 880 | 580 | 5.735 | 0.028072 | 1.2 | 0.8 | 1.17 | 97.495 | 1.1232 | 85381000 | DE |  | 08-ABN Feldverteiler
GBRU34T | Blendrahmen mit Volltür FB3 BH4 | für UP-Feldverteiler | ST | 1 | 15 | 648.3 | 2026-11-01 | 4015153469112 | 615 |  |  |  |  | Abverkauf | 2026-11-01 | 55 | 880 | 730 | 7.467 | 0.035332 | 1.2 | 0.88 | 1.17 | 112.005 | 1.2355 | 85381000 | DE |  | 08-ABN Feldverteiler
GBRU34TL | Blendrahmen mit Lüftungstür FB3 BH4 | für UP-Feldverteiler | ST | 1 | 15 | 1081.4 | 2026-11-01 | 4015153570641 | 615 |  |  |  |  | Abverkauf | 2026-11-01 | 55 | 880 | 730 | 7.357 | 0.035332 | 1.2 | 0.88 | 1.17 | 110.355 | 1.2355 | 85381000 | DE |  | 08-ABN Feldverteiler
GBRU34TM | Blendrahmen mit Mediatür FB3 BH4 | für UP-Feldverteiler | ST | 1 | 15 | 1196.2 | 2026-11-01 | 4015153568525 | 615 |  |  |  |  | Abverkauf | 2026-11-01 | 55 | 880 | 730 | 6.611 | 0.035332 | 1.2 | 0.8 | 1.17 | 99.165 | 1.1232 | 85381000 | DE |  | 08-ABN Feldverteiler
GBRU35T | Blendrahmen mit Volltür FB3 BH5 | für UP-Feldverteiler | ST | 1 | 10 | 663.2 | 2026-11-01 | 4015153469143 | 615 |  |  |  |  | Abverkauf | 2026-11-01 | 55 | 880 | 880 | 8.627 | 0.042592 | 1.2 | 0.8 | 1.17 | 86.27 | 1.1232 | 85381000 | DE |  | 08-ABN Feldverteiler
GBRU35TL | Blendrahmen mit Lüftungstür FB3 BH5 | für UP-Feldverteiler | ST | 1 | 10 | 1314.9 | 2026-11-01 | 4015153570672 | 615 |  |  |  |  | Abverkauf | 2026-11-01 | 55 | 880 | 880 | 8.509 | 0.042592 | 1.2 | 0.8 | 1.17 | 85.09 | 1.1232 | 85381000 | DE |  | 08-ABN Feldverteiler
GBRU35TM | Blendrahmen mit Mediatür FB3 BH5 | für UP-Feldverteiler | ST | 1 | 10 | 1315.7 | 2026-11-01 | 4015153568532 | 615 |  |  |  |  | Abverkauf | 2026-11-01 | 55 | 880 | 880 | 7.487 | 0.042592 | 1.2 | 0.8 | 1.17 | 74.87 | 1.1232 | 85381000 | DE |  | 08-ABN Feldverteiler
GBRU36T | Blendrahmen mit Volltür FB3 BH6 | für UP-Feldverteiler | ST | 1 | 10 | 698.7 | 2026-11-01 | 4015153469181 | 615 |  |  |  |  | Abverkauf | 2026-11-01 | 55 | 880 | 1030 | 10.067 | 0.049852 | 1.2 | 0.8 | 1.17 | 100.67 | 1.1232 | 85381000 | DE |  | 08-ABN Feldverteiler
GBRU36TL | Blendrahmen mit Lüftungstür FB3 BH6 | für UP-Feldverteiler | ST | 1 | 10 | 854.5 | 2026-11-01 | 4015153570689 | 615 |  |  |  |  | Abverkauf | 2026-11-01 | 55 | 880 | 1030 | 10.285 | 0.049852 | 1.2 | 0.8 | 1.17 | 102.85 | 1.1232 | 85381000 | DE |  | 08-ABN Feldverteiler
GBRU36TM | Blendrahmen mit Mediatür FB3 BH6 | für UP-Feldverteiler | ST | 1 | 10 | 1549.2 | 2026-11-01 | 4015153568549 | 615 |  |  |  |  | Abverkauf | 2026-11-01 | 55 | 880 | 1030 | 8.628 | 0.049852 | 1.2 | 0.8 | 1.17 | 86.28 | 1.1232 | 85381000 | DE |  | 08-ABN Feldverteiler
GBRU37T | Blendrahmen mit Volltür FB3 BH7 | für UP-Feldverteiler | ST | 1 | 10 | 800.5 | 2026-11-01 | 4015153469228 | 615 |  |  |  |  | Abverkauf | 2026-11-01 | 55 | 880 | 1180 | 11.243 | 0.057112 | 1.2 | 0.8 | 1.17 | 112.43 | 1.1232 | 85381000 | DE |  | 08-ABN Feldverteiler
GBRU37TL | Blendrahmen mit Lüftungstür FB3 BH7 | für UP-Feldverteiler | ST | 1 | 10 | 1552.3 | 2026-11-01 | 4015153570719 | 615 |  |  |  |  | Abverkauf | 2026-11-01 | 55 | 880 | 1180 | 11.503 | 0.057112 | 1.2 | 0.8 | 1.17 | 115.03 | 1.1232 | 85381000 | DE |  | 08-ABN Feldverteiler
GBRU37TM | Blendrahmen mit Mediatür FB3 BH7 | für UP-Feldverteiler | ST | 1 | 10 | 2068.1 | 2026-11-01 | 4015153568570 | 615 |  |  |  |  | Abverkauf | 2026-11-01 | 55 | 880 | 1180 | 9.504 | 0.057112 | 1.2 | 0.8 | 1.17 | 95.04 | 1.1232 | 85381000 | DE |  | 08-ABN Feldverteiler
GBRU45T | Blendrahmen mit Volltür FB4 BH5 | für UP-Feldverteiler | ST | 1 | 10 | 823.2 | 2026-11-01 | 4015153469150 | 615 |  |  |  |  | Abverkauf | 2026-11-01 | 55 | 1130 | 880 | 10.634 | 0.054692 | 1.2 | 0.8 | 1.17 | 106.34 | 1.1232 | 85381000 | DE |  | 08-ABN Feldverteiler
GBRU45TL | Blendrahmen mit Lüftungstür FB4 BH5 | für UP-Feldverteiler | ST | 1 | 10 | 1768.8 | 2026-11-01 | 4015153570870 | 615 |  |  |  |  | Abverkauf | 2026-11-01 | 55 | 1130 | 880 | 10.482 | 0.054692 | 1.2 | 0.8 | 1.17 | 104.82 | 1.1232 | 85381000 | DE |  | 08-ABN Feldverteiler
GBRU45TM | Blendrahmen mit Mediatür FB4 BH5 | für UP-Feldverteiler | ST | 1 | 10 | 1937.8 | 2026-11-01 | 4015153570979 | 615 |  |  |  |  | Abverkauf | 2026-11-01 | 55 | 1130 | 880 | 8.913 | 0.054692 | 1.2 | 0.8 | 1.17 | 89.13 | 1.1232 | 85381000 | DE |  | 08-ABN Feldverteiler
GBRU46T | Blendrahmen mit Volltür FB4 BH6 | für UP-Feldverteiler | ST | 1 | 10 | 965.8 | 2026-11-01 | 4015153469198 | 615 |  |  |  |  | Abverkauf | 2026-11-01 | 55 | 1130 | 1030 | 12.763 | 0.064015 | 1.2 | 1 | 0.7 | 127.63 | 0.84 | 85381000 | DE |  | 08-ABN Feldverteiler
GBRU46TL | Blendrahmen mit Lüftungstür FB4 BH6 | für UP-Feldverteiler | ST | 1 | 10 | 1015.9 | 2026-11-01 | 4015153570887 | 615 |  |  |  |  | Abverkauf | 2026-11-01 | 55 | 1130 | 1030 | 12.94 | 0.064015 | 1.2 | 1 | 0.7 | 129.4 | 0.84 | 85381000 | DE |  | 08-ABN Feldverteiler
GBRU46TM | Blendrahmen mit Mediatür FB4 BH6 | für UP-Feldverteiler | ST | 1 | 10 | 2042.8 | 2026-11-01 | 4015153570986 | 615 |  |  |  |  | Abverkauf | 2026-11-01 | 55 | 1130 | 1030 | 10.231 | 0.064015 | 1.2 | 1.03 | 0.7 | 102.31 | 0.8652 | 85381000 | DE |  | 08-ABN Feldverteiler
GBS24N10 | Prisma XS Abdeckstreifen für Geräteausschnitt | 216mm RAL9002 grauweiß (10 Stk.) | ST | 1 | 130 | 59.7 | 2026-11-01 | 4015153465947 | 100 |  |  |  |  | Aktuell |  | 112 | 400 | 65 | 0.383 | 0.002912 | 1.2 | 0.8 | 0.63 | 53.89 | 0.6048 | 39269097 | DE |  | 01-ABN Zählerschränke
GBS24WN10 | Abdeckstreifen Geräteausschnitt RAL9003 | signalweiß 220mm AMIGO Kleinverteiler (10 Stk.) | ST | 1 | 100 | 25.7 | 2026-11-01 | 4015153708730 | 100 |  |  |  |  | Aktuell |  | 375 | 155 | 55 | 0.259 | 0.0031969 | 0 | 0 | 0 | 25.9 | 0 | 39269097 | DE |  | 03-ABN Installationskleinverteiler
GCU101N | Sammelschiene 250A 1p FB1 Prisma XS |  | ST | 1 | 0 | 41.1 | 2026-11-01 | 4015153348134 | 525 |  |  |  |  | Aktuell |  | 5 | 12 | 241 | 0.13 | 1.446e-05 | 0 | 0 | 0 | 0 | 0 | 85369095 | DE |  | 09-ABN Verteilertechnik
GCU102N | Sammelschiene 250A 1p FB2 Prisma XS |  | ST | 1 | 0 | 49.8 | 2026-11-01 | 4015153348158 | 525 |  |  |  |  | Aktuell |  | 10 | 80 | 500 | 0.27 | 0.0004 | 0 | 0 | 0 | 0 | 0 | 85369095 | DE |  | 09-ABN Verteilertechnik
GCU103N | Sammelschiene 250A 1p FB3 Prisma XS |  | ST | 1 | 0 | 68.6 | 2026-11-01 | 4015153348165 | 525 |  |  |  |  | Aktuell |  | 900 | 70 | 60 | 0.55 | 0.00378 | 0 | 0 | 0 | 0 | 0 | 85369095 | DE |  | 09-ABN Verteilertechnik
GCU104N | Sammelschiene 250A 1p FB4 Prisma XS |  | ST | 1 | 0 | 66.3 | 2026-11-01 | 4015153490956 | 100 |  |  |  |  | Aktuell |  | 10 | 80 | 1100 | 0.4 | 0.00088 | 0 | 0 | 0 | 0 | 0 | 85369095 | DE |  | 09-ABN Verteilertechnik
GCU105N | Sammelschiene 250A 1p FB5 Prisma XS |  | ST | 1 | 0 | 128.7 | 2026-11-01 | 4015153600164 | 525 |  |  |  |  | Aktuell |  | 10 | 80 | 1300 | 1 | 0.00104 | 0 | 0 | 0 | 0 | 0 | 85369095 | DE |  | 09-ABN Verteilertechnik
GDV10 | Türverschluß S-Gehäuse | mit Griff weiß | ST | 1 | 0 | 13.7 | 2026-11-01 | 4015153003347 | 100 |  |  |  |  | Aktuell |  | 30 | 110 | 210 | 0.05 | 0.000693 | 0 | 0 | 0 | 0 | 0 | 85381000 | DE | ABNRY04010 | 09-ABN Verteilertechnik
GDV100 | Vierkant 8mm geschlitzt | Türverschlußadapter | ST | 1 | 0 | 74.6 | 2026-11-01 | 4015153003439 | 100 |  |  |  |  | Aktuell |  | 40 | 100 | 150 | 0.12 | 0.0006 | 0 | 0 | 0 | 0 | 0 | 83014019 | DE | ABNRY03100 | 09-ABN Verteilertechnik
GDV101 | Dreikant 8mm | Türverschlußadapter | ST | 1 | 0 | 59.2 | 2026-11-01 | 4015153003446 | 100 |  |  |  |  | Aktuell |  | 40 | 100 | 150 | 0.12 | 0.0006 | 0 | 0 | 0 | 0 | 0 | 83014019 | DE | ABNRY03101 | 09-ABN Verteilertechnik
GDV102 | Doppelbart 3mm | Türverschlußadapter | ST | 1 | 0 | 55.2 | 2026-11-01 | 4015153003453 | 100 |  |  |  |  | Aktuell |  | 40 | 100 | 150 | 0.12 | 0.0006 | 0 | 0 | 0 | 0 | 0 | 83014019 | DE | ABNRY03102 | 09-ABN Verteilertechnik
GDV103 | Türverschlußadapter mit Schließzylinder | gleichschließend für RM-Gehäuse | ST | 1 | 640 | 75.2 | 2026-11-01 | 4015153003460 | 100 |  |  |  |  | Aktuell |  | 10 | 100 | 150 | 0.12 | 0.00015 | 1.2 | 0.8 | 0.45 | 82.272 | 0.432 | 83014019 | DE |  | 09-ABN Verteilertechnik
GDV104 | Türverschlußadapter mit Schließzylinder | Berliner Senat für RM-Gehäuse | ST | 1 | 0 | 255.1 | 2026-11-01 | 4015153003651 | 100 |  |  |  |  | Abgekündigt | 2026-11-01 | 5 | 10 | 5 | 0.11 | 2.5e-07 | 0 | 0 | 0 | 0 | 0 | 83014019 | DE |  | 09-ABN Verteilertechnik
GDV110 | Knebelgriff ohne Schloß | Türverschlußadapter | ST | 1 | 0 | 76.2 | 2026-11-01 | 4015153003477 | 100 |  |  |  |  | Aktuell |  | 15 | 120 | 220 | 0.17 | 0.000396 | 0 | 0 | 0 | 0 | 0 | 83014019 | DE | ABNRY04110 | 09-ABN Verteilertechnik
GDV111 | Knebelgriff mit Schließzylinder | Türverschlußadapter | ST | 1 | 0 | 94.8 | 2026-11-01 | 4015153003484 | 100 |  |  |  |  | Aktuell |  | 15 | 120 | 220 | 0.17 | 0.000396 | 0 | 0 | 0 | 0 | 0 | 83014019 | DE | ABNRY03111 | 09-ABN Verteilertechnik
GDV120 | Schwenkhebel mit Logo | ohne Schließeinsatz | ST | 1 | 0 | 114.6 | 2026-11-01 | 4015153003644 | 100 |  |  |  |  | Aktuell |  | 70 | 250 | 180 | 0.35 | 0.00315 | 0 | 0 | 0 | 0 | 0 | 83014090 | DE | ABNRY10120 | 09-ABN Verteilertechnik
GDV120N10 | Schwenkhebel mit Logo | ohne Schließung (10 Stk.) | ST | 1 | 0 | 1637.9 | 2026-11-01 | 4015153608689 | 150 |  |  |  |  | Aktuell |  | 95 | 155 | 255 | 0.35 | 0.0037549 | 0 | 0 | 0 | 0 | 0 | 83014090 | DE |  | 09-ABN Verteilertechnik
GEF25-31 | Schutzleiterverbinder Gehäuse-Feld | für Bolzen M8 25 mm² 310mm | ST | 1 | 0 | 74.1 | 2026-11-01 | 4015153058149 | 100 |  |  |  |  | Aktuell |  | 150 | 30 | 115 | 0.312 | 0.0005175 | 0 | 0 | 0 | 0 | 0 | 85369095 | DE |  | 09-ABN Verteilertechnik
GEF25-90 | Schutzleiterverbinder Gehäuse-Feld | für Bolzen M8 25qmm 300 und 900mm | ST | 1 | 0 | 236.5 | 2026-11-01 | 4015153800434 | 100 |  |  |  |  | Aktuell |  | 110 | 400 | 65 | 0.571 | 0.00286 | 0 | 0 | 0 | 0 | 0 | 85444290 | DE |  | 09-ABN Verteilertechnik
GET4-25 | Schutzleiterverbinder Türe S-Gehäuse | für Bolzen M5 4 mm² 690mm | ST | 1 | 0 | 63.1 | 2026-11-01 | 4015153058156 | 100 |  |  |  |  | Aktuell |  | 100 | 100 | 250 | 0.02 | 0.0025 | 0 | 0 | 0 | 0 | 0 | 85369095 | DE |  | 01-ABN Zählerschränke
GET4-25-1 | Schutzleiterverbinder SV-Gehäuse 1-türig |  | ST | 1 | 0 | 63 | 2026-11-01 | 4015153190344 | 100 |  |  |  |  | Abgekündigt | 2026-11-01 | 250 | 180 | 40 | 0.067 | 0.0018 | 0 | 0 | 0 | 0 | 0 | 85369095 | DE |  | 09-ABN Verteilertechnik
GET4-26 | Schutzleiterverbinder N-/E-Gehäuse Türe | für Bolzen M6 4 mm² 690mm | ST | 1 | 0 | 33.3 | 2026-11-01 | 4015153132245 | 100 |  |  |  |  | Aktuell |  | 10 | 300 | 200 | 0.02 | 0.0006 | 0 | 0 | 0 | 0 | 0 | 85369095 | DE |  | 09-ABN Verteilertechnik
GFZ20 | Schlüsselschild ohne Schloss | Mit Knebelbetätigung | ST | 1 | 0 | 65.2 | 2026-11-01 | 4015153035706 | 100 |  |  |  |  | Aktuell |  | 60 | 110 | 400 | 0.24 | 0.00264 | 0 | 0 | 0 | 0 | 0 | 83014019 | DE |  | 10-ABN Zubehör
GFZ22 | Schlüsselschild gleichschließend | Mit Knebelbetätigung 2 Schlüssel | ST | 1 | 0 | 62.1 | 2026-11-01 | 4015153035713 | 100 |  |  |  |  | Aktuell |  | 60 | 110 | 400 | 0.28 | 0.00264 | 0 | 0 | 0 | 0 | 0 | 83014019 | DE |  | 10-ABN Zubehör
GGB4-1 | Gehäusebefestigungssatz S-Gehäuse | Innen für System-Gehäuse | ST | 1 | 0 | 14.4 | 2026-11-01 | 4015153005648 | 100 |  |  |  |  | Aktuell |  | 15 | 100 | 120 | 0.05 | 0.00018 | 0 | 0 | 0 | 0 | 0 | 85369095 | DE |  | 01-ABN Zählerschränke
GGV120 | Türgriffe RAL9002 Grauweiß | (Satz 2x) | ST | 1 | 0 | 39.1 | 2026-11-01 | 4015153003781 | 100 |  |  |  |  | Aktuell |  | 15 | 100 | 120 | 0.02 | 0.00018 | 0 | 0 | 0 | 0 | 0 | 85389099 | DE |  | 10-ABN Zubehör
GIV1 | Schutz für Isolierauskleidung Gehäuse | Schrank Gehäuseverbindung | ST | 1 | 0 | 46.2 | 2026-11-01 | 4015153192133 | 100 |  |  |  |  | Aktuell |  | 60 | 180 | 250 | 0.1 | 0.0027 | 0 | 0 | 0 | 0 | 0 | 39269097 | DE |  | 10-ABN Zubehör
GKA10N10 | Kabelabfangschiene | für T:160-225mm Gehäuse (10 Stk.) | ST | 1 | 120 | 456.5 | 2026-11-01 | 4015153599895 | 150 |  |  |  |  | Abgekündigt | 2026-11-01 | 55 | 105 | 375 | 0.7 | 0.0021656 | 1.2 | 0.8 | 0.24 | 84 | 0.2304 | 85389099 | DE |  | 10-ABN Zubehör
GKA11N | Kabelabfangschiene FB1 | für Montage auf Traggerüst | ST | 1 | 120 | 307 | 2026-11-01 | 4015153532526 | 100 |  |  |  |  | Aktuell |  | 8 | 120 | 250 | 0.05 | 0.00024 | 1.2 | 0.8 | 0.24 | 6 | 0.2304 | 85389099 | DE |  | 10-ABN Zubehör
GKL121-4 | Anschlussklemmenblock Abgang Gebogen | 120 mm² 4p für Anschlussgehäuse 12 | ST | 1 | 0 | 239.2 | 2026-11-01 | 4015153035621 | 620 |  |  |  |  | Abgekündigt | 2026-11-01 | 90 | 135 | 170 | 1.17 | 0.0020655 | 0 | 0 | 0 | 0 | 0 | 85369095 | DE |  | 01-ABN Zählerschränke
GKL123-1 | Anschlussklemmenblock als Potential Ausgleich | 120 mm² 4p für Anschlussgehäuse 12 | ST | 1 | 0 | 146.1 | 2026-11-01 | 4015153035737 | 620 |  |  |  |  | Abgekündigt | 2026-11-01 | 58 | 133 | 107 | 0.3 | 0.0008254 | 0 | 0 | 0 | 0 | 0 | 85369095 | DE |  | 01-ABN Zählerschränke
GKL124-4 | Anschlussklemmenblock für Aluminium-Leiter | 120 mm² 4p für Anschlussgehäuse 12 | ST | 1 | 0 | 371.1 | 2026-11-01 | 4015153035638 | 620 | K5 | 0.0004 | 150 | 50 | Abgekündigt | 2026-11-01 | 95 | 255 | 155 | 2.15 | 0.0037549 | 0 | 0 | 0 | 0 | 0 | 85369095 | DE |  | 01-ABN Zählerschränke
GKL124-5 | Anschlußklemmenblock für CU-Leiter | bis 95 mm² 5p für Anschlussgehäuse 12 | ST | 1 | 0 | 510 | 2026-11-01 | 4015153459250 | 620 |  |  |  |  | Aktuell |  | 260 | 165 | 110 | 1.395 | 0.004719 | 0 | 0 | 0 | 0 | 0 | 85369095 | DE |  | 01-ABN Zählerschränke
GKS95-5 | Kabelsatz 95 mm² 200A m.B. | 5p für Anschlussgehäuse 12xx | ST | 1 | 0 | 686.6 | 2026-11-01 | 4015153496156 | 620 | K5 | 0.0004 | 150 | 50 | Aktuell |  | 60 | 70 | 1810 | 1.8 | 0.007602 | 0 | 0 | 0 | 0 | 0 | 85369095 | DE |  | 01-ABN Zählerschränke
GKT25N6 | Kabelstutzen 1x58mm | Kabel 1x7-54mm (6 Stk.) | ST | 1 | 36 | 644.4 | 2026-11-01 | 4015153608894 | 100 |  |  |  |  | Aktuell |  | 315 | 265 | 155 | 0.409 | 0.012939 | 1.2 | 0.8 | 1.05 | 25.044 | 1.008 | 85381000 | DE |  | 09-ABN Verteilertechnik
GKT26N6 | Kabelstutzen 2x58mm | Kabel 2x7-54mm (6 Stk.) | ST | 1 | 36 | 1151.7 | 2026-11-01 | 4015153608900 | 100 |  |  |  |  | Aktuell |  | 315 | 265 | 155 | 0.469 | 0.012939 | 1.2 | 0.8 | 1.05 | 27.204 | 1.008 | 85381000 | DE |  | 09-ABN Verteilertechnik
GLA3 | Befestigungslasche AP IP54 (4 Stk.) |  | ST | 1 | 0 | 34.1 | 2026-11-01 | 4015153132504 | 100 |  |  |  |  | Aktuell |  | 15 | 100 | 120 | 0.08 | 0.00018 | 0 | 0 | 0 | 0 | 0 | 85389099 | DE |  | 09-ABN Verteilertechnik
GLA9016 | Lackstift 9ml Neutral | RAL 9016-Verkehrsweiß | ST | 1 | 0 | 28.9 | 2026-11-01 | 4015153039711 | 100 |  |  |  |  | Aktuell |  | 25 | 100 | 120 | 0.04 | 0.0003 | 0 | 0 | 0 | 0 | 0 | 32089091 | DE |  | 10-ABN Zubehör
GLP20 | Leitungseinführungplatte 22x25.5mm mit Adapter | für S/SF/SP | ST | 1 | 0 | 161.2 | 2026-11-01 | 4015153002791 | 100 |  |  |  |  | Aktuell |  | 60 | 210 | 330 | 0.45 | 0.004158 | 0 | 0 | 0 | 0 | 0 | 85389099 | DE |  | 09-ABN Verteilertechnik
GLP21 | Leitungseinführungplatte 14x32.5/25.5mm | mit Adapter | ST | 1 | 0 | 194.8 | 2026-11-01 | 4015153002807 | 100 |  |  |  |  | Aktuell |  | 60 | 210 | 330 | 0.45 | 0.004158 | 0 | 0 | 0 | 0 | 0 | 85389099 | DE |  | 09-ABN Verteilertechnik
GLP22 | Leitungseinführungplatte 6xM50/40/32 mit Adapter |  | ST | 1 | 0 | 165.6 | 2026-11-01 | 4015153002814 | 100 |  |  |  |  | Aktuell |  | 60 | 210 | 330 | 0.45 | 0.004158 | 0 | 0 | 0 | 0 | 0 | 85389099 | DE |  | 09-ABN Verteilertechnik
GLP23 | Leitungseinführungplatte mit Ausschnitt | für M/S-Gehäuse 2xM63/50/40.1xM50/40/32.2xM40/32 | ST | 1 | 0 | 168.5 | 2026-11-01 | 4015153002821 | 100 |  |  |  |  | Aktuell |  | 60 | 210 | 330 | 0.46 | 0.004158 | 0 | 0 | 0 | 0 | 0 | 85389099 | DE |  | 09-ABN Verteilertechnik
GLP24 | Leitungseinführungplatte mit Adapter | ohne PG-Vorpägung | ST | 1 | 0 | 164.3 | 2026-11-01 | 4015153002838 | 100 |  |  |  |  | Aktuell |  | 70 | 210 | 330 | 0.46 | 0.004851 | 0 | 0 | 0 | 0 | 0 | 85389099 | DE |  | 09-ABN Verteilertechnik
GLP25 | Leitungseinführungplatte mit Adapter | Dichtmembranen | ST | 1 | 0 | 175.1 | 2026-11-01 | 4015153003279 | 100 |  |  |  |  | Aktuell |  | 75 | 210 | 330 | 0.65 | 0.0051975 | 0 | 0 | 0 | 0 | 0 | 85389099 | DE |  | 09-ABN Verteilertechnik
GLP5 | Leitungseinführungplatte ohne Vorprägung | für S-Gehäuse IP54 | ST | 1 | 0 | 13.1 | 2026-11-01 | 4015153028395 | 100 |  |  |  |  | Aktuell |  | 110 | 160 | 260 | 0.14 | 0.004576 | 0 | 0 | 0 | 0 | 0 | 85389099 | DE |  | 09-ABN Verteilertechnik
GLP6 | Leitungseinführungplatte für S-Gehäuse | mit Ausschnitt mit Moosgummi | ST | 1 | 0 | 55.1 | 2026-11-01 | 4015153035607 | 100 |  |  |  |  | Abgekündigt | 2026-11-01 | 110 | 160 | 260 | 0.134 | 0.004576 | 0 | 0 | 0 | 0 | 0 | 85389099 | DE |  | 09-ABN Verteilertechnik
GN5 | N-Klemme blau | 2x25 mm²+3x16 mm² | ST | 1 | 0 | 92.4 | 2026-11-01 | 4015153019904 | 100 |  |  |  |  | Aktuell |  | 40 | 50 | 40 | 0.1 | 8e-05 | 0 | 0 | 0 | 0 | 0 | 85369095 | DE |  | 08-ABN Feldverteiler
GPE5 | PE-Klemme grün/gelb | 2x25 mm²+3x16 mm² | ST | 1 | 0 | 32.7 | 2026-11-01 | 4015153019898 | 100 |  |  |  |  | Aktuell |  | 40 | 50 | 40 | 0.1 | 8e-05 | 0 | 0 | 0 | 0 | 0 | 85369095 | DE |  | 01-ABN Zählerschränke
GPEN | PE-N-Klemme mit Träger | 2x2x25 mm²+2x3x16 mm² | ST | 1 | 0 | 34.4 | 2026-11-01 | 4015153019881 | 100 |  |  |  |  | Aktuell |  | 45 | 115 | 60 | 0.135 | 0.0003105 | 0 | 0 | 0 | 0 | 0 | 85369095 | DE |  | 01-ABN Zählerschränke
GPT4 | Plantasche DIN A4 Folie | selbstklebend | ST | 1 | 0 | 13.8 | 2026-11-01 | 4015153028449 | 100 |  |  |  |  | Aktuell |  | 3 | 230 | 310 | 0.038 | 0.0002139 | 0 | 0 | 0 | 0 | 0 | 39269097 | DE |  | 01-ABN Zählerschränke
GRK1 | Rangierkanal Aufputz AP für FB1 Gehäuse |  | ST | 1 | 0 | 335.5 | 2026-11-01 | 4015153006829 | 100 |  |  |  |  | Aktuell |  | 203 | 320 | 210 | 1.4 | 0.013642 | 0 | 0 | 0 | 0 | 0 | 39259020 | DE |  | 01-ABN Zählerschränke
GRK2 | Rangierkanal Aufputz AP für FB2 Gehäuse |  | ST | 1 | 0 | 134 | 2026-11-01 | 4015153006836 | 100 |  |  |  |  | Aktuell |  | 203 | 570 | 210 | 1.85 | 0.024299 | 0 | 0 | 0 | 0 | 0 | 39259020 | DE |  | 01-ABN Zählerschränke
GRK3 | Rangierkanal Aufputz AP für FB3 Gehäuse |  | ST | 1 | 0 | 145.8 | 2026-11-01 | 4015153006843 | 100 |  |  |  |  | Aktuell |  | 203 | 210 | 820 | 1.87 | 0.034957 | 0 | 0 | 0 | 0 | 0 | 39259020 | DE |  | 01-ABN Zählerschränke
GRK4 | Rangierkanal Aufputz AP für FB4 Gehäuse |  | ST | 1 | 0 | 405.1 | 2026-11-01 | 4015153006850 | 100 |  |  |  |  | Aktuell |  | 203 | 210 | 1070 | 2.7 | 0.045614 | 0 | 0 | 0 | 0 | 0 | 39259020 | DE |  | 01-ABN Zählerschränke
GRK5 | Rangierkanal Aufputz AP für FB5 Gehäuse |  | ST | 1 | 0 | 446.8 | 2026-11-01 | 4015153006867 | 100 |  |  |  |  | Aktuell |  | 203 | 210 | 1325 | 3.1 | 0.056485 | 0 | 0 | 0 | 0 | 0 | 85369095 | DE |  | 01-ABN Zählerschränke
GSB40N | Berührungsschutz Abdeckung für SaS | Prisma XS | ST | 1 | 0 | 53.8 | 2026-11-01 | 4015153348127 | 525 |  |  |  |  | Aktuell |  | 55 | 375 | 105 | 0.0162 | 0.0021656 | 0 | 0 | 0 | 0 | 0 | 39269097 | DE |  | 09-ABN Verteilertechnik
GSBM | Berührungsschutz Isoliercaps | 20/40/60/80mm für CU 12x5/10mm (Satz) | ST | 1 | 0 | 10 | 2026-11-01 | 4015153643987 | 335 |  |  |  |  | Aktuell |  | 20 | 100 | 100 | 0.36 | 0.0002 | 0 | 0 | 0 | 0 | 0 | 39269097 | DE |  | 09-ABN Verteilertechnik
GSBM250N5 | Berührungsschutz L:250mm | für CU 12x5/10mm (5 Stk.) | ST | 1 | 0 | 12.6 | 2026-11-01 | 4015153601383 | 335 |  |  |  |  | Aktuell |  | 250 | 75 | 15 | 0.0645 | 0.00028125 | 0 | 0 | 0 | 0 | 0 | 39269097 | DE |  | 09-ABN Verteilertechnik
GSBM500N5 | Berührungsschutz L:500mm | für CU 12x5/10mm (5 Stk.) | ST | 1 | 240 | 19.4 | 2026-11-01 | 4015153604773 | 335 |  |  |  |  | Aktuell |  | 550 | 75 | 20 | 0.06 | 0.000825 | 1.2 | 0.8 | 0.63 | 28.82 | 0.6048 | 39269097 | DE |  | 09-ABN Verteilertechnik
GSMA30 | Schubstangen 5mm für BH3 |  | ST | 1 | 0 | 60.4 | 2026-11-01 | 4015153003354 | 100 |  |  |  |  | Aktuell |  | 20 | 100 | 300 | 0.08 | 0.0006 | 0 | 0 | 0 | 0 | 0 | 83016000 | DE | ABNRY20003 | 09-ABN Verteilertechnik
GSMA40 | Schubstangen 5mm für BH4 |  | ST | 1 | 0 | 97.2 | 2026-11-01 | 4015153003361 | 100 |  |  |  |  | Aktuell |  | 60 | 30 | 20 | 0.2 | 3.6e-05 | 0 | 0 | 0 | 0 | 0 | 83016000 | DE | ABNRY20004 | 09-ABN Verteilertechnik
GSMA50 | Schubstangen 5mm für BH5 |  | ST | 1 | 0 | 106.7 | 2026-11-01 | 4015153003378 | 100 |  |  |  |  | Aktuell |  | 20 | 100 | 490 | 1.2 | 0.00098 | 0 | 0 | 0 | 0 | 0 | 83016000 | DE | ABNRY20005 | 09-ABN Verteilertechnik
GSMA60 | Schubstangen 5mm für BH6 |  | ST | 1 | 0 | 49.9 | 2026-11-01 | 4015153003385 | 100 |  |  |  |  | Aktuell |  | 20 | 100 | 550 | 0.14 | 0.0011 | 0 | 0 | 0 | 0 | 0 | 83016000 | DE | ABNRY20006 | 09-ABN Verteilertechnik
GSMA70 | Schubstangen 5mm für BH7 |  | ST | 1 | 0 | 65.2 | 2026-11-01 | 4015153003392 | 100 |  |  |  |  | Aktuell |  | 20 | 100 | 620 | 0.16 | 0.00124 | 0 | 0 | 0 | 0 | 0 | 83016000 | DE | ABNRY20007 | 09-ABN Verteilertechnik
GST40N | SaS-Träger 40mm | komplett Prisma XS (1 Paar) | ST | 1 | 0 | 52.3 | 2026-11-01 | 4015153348110 | 335 |  |  |  |  | Abgekündigt | 2026-11-01 | 40 | 20 | 210 | 0.08 | 0.000168 | 0 | 0 | 0 | 0 | 0 | 85369095 | DE | ABNPY62055 | 01-ABN Zählerschränke
GST40N50 | SaS-Träger 40mm | komplett Prisma XS (50 Paare) | ST | 1 | 0 | 1318.3 | 2026-11-01 | 4015153590106 | 335 |  |  |  |  | Abgekündigt | 2026-11-01 | 260 | 500 | 400 | 0.08 | 0.052 | 0 | 0 | 0 | 0 | 0 | 85369095 | DE | ABNPY62055N50 | 01-ABN Zählerschränke
GSTP10 | Türscharnier-Satz | System-Gehäuse Schließtechnik (Satz 2 Stk.) | ST | 1 | 0 | 33.8 | 2026-11-01 | 4015153003675 | 100 |  |  |  |  | Aktuell |  | 45 | 120 | 140 | 0.05 | 0.000756 | 0 | 0 | 0 | 0 | 0 | 85381000 | DE |  | 01-ABN Zählerschränke
GSV102N | SaS-Verbindersatz 40mm | Schrank NF-/NT-/NS-Gehäuse 250A 1p | ST | 1 | 0 | 83.7 | 2026-11-01 | 4015153673984 | 100 |  |  |  |  | Aktuell |  | 50 | 150 | 100 | 0.2 | 0.00075 | 0 | 0 | 0 | 0 | 0 | 85369095 | DE |  | 09-ABN Verteilertechnik
GSV401N | SaS-Verbindersatz Schrank 250A 4p | Prisma XS | ST | 1 | 0 | 178.5 | 2026-11-01 | 4015153346765 | 525 |  |  |  |  | Abgekündigt | 2026-11-01 | 15 | 90 | 110 | 0.16 | 0.0001485 | 0 | 0 | 0 | 0 | 0 | 85369095 | DE |  | 01-ABN Zählerschränke
GSV40N | SaS-Verbindersatz Feld 250A 4p | Prisma XS | ST | 1 | 0 | 131.4 | 2026-11-01 | 4015153346758 | 525 |  |  |  |  | Aktuell |  | 19 | 120 | 245 | 0.1 | 0.0005586 | 0 | 0 | 0 | 0 | 0 | 85369095 | DE |  | 01-ABN Zählerschränke
GSV421N | SaS-Verbindersatz Schrank 355A 4p | Prisma XS | ST | 1 | 0 | 283.3 | 2026-11-01 | 4015153348257 | 525 |  |  |  |  | Abgekündigt | 2026-11-01 | 19 | 120 | 145 | 0.39 | 0.0003306 | 0 | 0 | 0 | 0 | 0 | 85369095 | DE |  | 01-ABN Zählerschränke
GSV42N | SaS-Verbindersatz Feld 355A 4p | Prisma XS | ST | 1 | 0 | 112 | 2026-11-01 | 4015153348196 | 525 |  |  |  |  | Abgekündigt | 2026-11-01 | 19 | 120 | 245 | 0.19 | 0.0005586 | 0 | 0 | 0 | 0 | 0 | 85369095 | DE |  | 01-ABN Zählerschränke
GSV50N | SaS-Verbindersatz Feld 250A 5p | Prisma XS | ST | 1 | 130 | 55.3 | 2026-11-01 | 4015153348189 | 525 |  |  |  |  | Aktuell |  | 112 | 400 | 65 | 0.233 | 0.002912 | 1.2 | 0.8 | 0.63 | 34.39 | 0.6048 | 85369095 | DE |  | 01-ABN Zählerschränke
GSV52N | SaS-Verbindersatz Feld 355A 5p | Prisma XS | ST | 1 | 0 | 80.5 | 2026-11-01 | 4015153348202 | 525 |  |  |  |  | Aktuell |  | 19 | 120 | 245 | 0.55 | 0.0005586 | 0 | 0 | 0 | 0 | 0 | 85369095 | DE |  | 01-ABN Zählerschränke
GSVN175 | SaS-Verbindersatz 245A | PE/N Verbinder 175mm (SaS 40mm) | ST | 1 | 0 | 81.7 | 2026-11-01 | 4015153043961 | 100 |  |  |  |  | Aktuell |  | 10 | 120 | 125 | 0.05 | 0.00015 | 0 | 0 | 0 | 0 | 0 | 85369095 | DE |  | 01-ABN Zählerschränke
GT4 | PE-N-Klemmenträger |  | ST | 1 | 0 | 29.7 | 2026-11-01 | 4015153019911 | 100 |  |  |  |  | Aktuell |  | 55 | 45 | 100 | 0.1 | 0.0002475 | 0 | 0 | 0 | 0 | 0 | 85369095 | DE |  | 01-ABN Zählerschränke
GTNE112 | Ersatztüre FB1 mit Schließeinsatz | für NE/NP Gehäuse | ST | 1 | 0 | 1439.3 | 2026-11-01 | 4015153098763 | 100 |  |  |  |  | Aktuell |  | 31 | 340 | 1892 | 13.73 | 0.019942 | 0 | 0 | 0 | 0 | 0 | 85381000 | DE |  | 09-ABN Verteilertechnik
GTNE212 | Ersatztüre FB2 mit Schließeinsatz | für NE/NP Gehäuse | ST | 1 | 0 | 1177 | 2026-11-01 | 4015153098770 | 100 |  |  |  |  | Aktuell |  | 31 | 590 | 1892 | 21.63 | 0.034605 | 0 | 0 | 0 | 0 | 0 | 85381000 | DE |  | 09-ABN Verteilertechnik
GTNE312 | Ersatztüre FB3 mit Schließeinsatz | für NE/NP Gehäuse | ST | 1 | 0 | 1148.5 | 2026-11-01 | 4015153098787 | 100 |  |  |  |  | Aktuell |  | 31 | 840 | 1892 | 29.59 | 0.049268 | 0 | 0 | 0 | 0 | 0 | 85381000 | DE |  | 09-ABN Verteilertechnik
GTNE412 | Ersatztüre FB2 ohne Schließung | für NE/NP Gehäuse links | ST | 1 | 0 | 921.7 | 2026-11-01 | 4015153098794 | 100 |  |  |  |  | Aktuell |  | 31 | 505 | 1892 | 20 | 0.029619 | 0 | 0 | 0 | 0 | 0 | 85381000 | DE |  | 09-ABN Verteilertechnik
GTSP112 | Ersatztüre für SP-Gehäuse FB1 |  | ST | 1 | 0 | 847.1 | 2026-11-01 | 4015153117808 | 100 |  |  |  |  | Aktuell |  | 33 | 292 | 1842 | 9.3 | 0.01775 | 0 | 0 | 0 | 0 | 0 | 85381000 | DE |  | 09-ABN Verteilertechnik
GTSP13 | Ersatztüre für SP13-Gehäuse |  | ST | 1 | 0 | 725.9 | 2026-11-01 | 4015153117792 | 100 |  |  |  |  | Aktuell |  | 33 | 292 | 492 | 2.54 | 0.0047409 | 0 | 0 | 0 | 0 | 0 | 85381000 | DE |  | 10-ABN Zubehör
GTSP14 | Ersatztüre für SP14-Gehäuse |  | ST | 1 | 0 | 829 | 2026-11-01 | 4015153117785 | 100 |  |  |  |  | Aktuell |  | 33 | 292 | 642 | 3.29 | 0.0061863 | 0 | 0 | 0 | 0 | 0 | 85381000 | DE |  | 10-ABN Zubehör
GTSP15 | Ersatztüre für SP15-Gehäuse |  | ST | 1 | 0 | 902.9 | 2026-11-01 | 4015153047440 | 100 |  |  |  |  | Aktuell |  | 33 | 292 | 792 | 4.04 | 0.0076317 | 0 | 0 | 0 | 0 | 0 | 85381000 | DE |  | 10-ABN Zubehör
GTSP16 | Ersatztüre für SP16-Gehäuse |  | ST | 1 | 0 | 888.8 | 2026-11-01 | 4015153117778 | 100 |  |  |  |  | Aktuell |  | 33 | 292 | 942 | 4.8 | 0.0090771 | 0 | 0 | 0 | 0 | 0 | 85381000 | DE |  | 10-ABN Zubehör
GTSP17 | Ersatztüre für SP17-Gehäuse |  | ST | 1 | 0 | 951.6 | 2026-11-01 | 4015153635067 | 100 |  |  |  |  | Aktuell |  | 33 | 292 | 1092 | 5.55 | 0.010523 | 0 | 0 | 0 | 0 | 0 | 85381000 | DE |  | 10-ABN Zubehör
GTSP18 | Ersatztüre für SP18-Gehäuse |  | ST | 1 | 0 | 1175 | 2026-11-01 | 4015153635074 | 100 |  |  |  |  | Aktuell |  | 33 | 292 | 1242 | 6.29 | 0.011968 | 0 | 0 | 0 | 0 | 0 | 85381000 | DE |  | 10-ABN Zubehör
GTSP19 | Ersatztüre für SP19-Gehäuse |  | ST | 1 | 0 | 1149.4 | 2026-11-01 | 4015153117761 | 100 |  |  |  |  | Aktuell |  | 33 | 292 | 1392 | 7.05 | 0.013413 | 0 | 0 | 0 | 0 | 0 | 85381000 | DE |  | 10-ABN Zubehör
GTSP212 | Ersatztüre für SP21-Gehäuse FB2 |  | ST | 1 | 0 | 931 | 2026-11-01 | 4015153039414 | 100 |  |  |  |  | Aktuell |  | 33 | 542 | 1842 | 16.59 | 0.032946 | 0 | 0 | 0 | 0 | 0 | 85381000 | DE |  | 10-ABN Zubehör
GTSP23 | Ersatztüre für SP23-Gehäuse |  | ST | 1 | 0 | 1118.8 | 2026-11-01 | 4015153117754 | 100 |  |  |  |  | Aktuell |  | 33 | 542 | 492 | 4.57 | 0.0087999 | 0 | 0 | 0 | 0 | 0 | 85381000 | DE |  | 10-ABN Zubehör
GTSP24 | Ersatztüre für SP24-Gehäuse |  | ST | 1 | 0 | 900.7 | 2026-11-01 | 4015153117747 | 100 |  |  |  |  | Aktuell |  | 33 | 542 | 642 | 5.91 | 0.011483 | 0 | 0 | 0 | 0 | 0 | 85381000 | DE |  | 10-ABN Zubehör
GTSP25 | Ersatztüre für SP25-Gehäuse |  | ST | 1 | 0 | 959.9 | 2026-11-01 | 4015153117730 | 100 |  |  |  |  | Aktuell |  | 33 | 542 | 792 | 7.24 | 0.014166 | 0 | 0 | 0 | 0 | 0 | 85381000 | DE |  | 10-ABN Zubehör
GTSP26 | Ersatztüre für SP26-Gehäuse |  | ST | 1 | 0 | 1121.8 | 2026-11-01 | 4015153117723 | 100 |  |  |  |  | Aktuell |  | 33 | 542 | 942 | 8.58 | 0.016849 | 0 | 0 | 0 | 0 | 0 | 85381000 | DE |  | 10-ABN Zubehör
GTSP27 | Ersatztüre für SP27-Gehäuse |  | ST | 1 | 0 | 1006.1 | 2026-11-01 | 4015153117716 | 100 |  |  |  |  | Aktuell |  | 33 | 542 | 1092 | 9.92 | 0.019532 | 0 | 0 | 0 | 0 | 0 | 85381000 | DE |  | 10-ABN Zubehör
GTSP28 | Ersatztüre für SP/SE28 mit Schließeinsatz |  | ST | 1 | 0 | 1307.7 | 2026-11-01 | 4015153117709 | 100 |  |  |  |  | Aktuell |  | 33 | 542 | 1242 | 11.25 | 0.022214 | 0 | 0 | 0 | 0 | 0 | 85381000 | DE |  | 10-ABN Zubehör
GTSP29 | Ersatztüre für SP29-Gehäuse |  | ST | 1 | 0 | 1140.6 | 2026-11-01 | 4015153117693 | 100 |  |  |  |  | Aktuell |  | 33 | 542 | 1392 | 12.58 | 0.024897 | 0 | 0 | 0 | 0 | 0 | 85381000 | DE |  | 10-ABN Zubehör
GTSP312 | Ersatztüre für SP31-Gehäuse FB3 |  | ST | 1 | 0 | 1220.4 | 2026-11-01 | 4015153103191 | 100 |  |  |  |  | Aktuell |  | 33 | 792 | 1842 | 23.89 | 0.048143 | 0 | 0 | 0 | 0 | 0 | 85381000 | DE |  | 10-ABN Zubehör
GTSP33 | Ersatztüre für SP33-Gehäuse |  | ST | 1 | 0 | 1163.4 | 2026-11-01 | 4015153117532 | 100 |  |  |  |  | Aktuell |  | 33 | 792 | 492 | 6.6 | 0.012859 | 0 | 0 | 0 | 0 | 0 | 85381000 | DE |  | 10-ABN Zubehör
GTSP34 | Ersatztüre für SP34-Gehäuse |  | ST | 1 | 0 | 1130.7 | 2026-11-01 | 4015153117525 | 100 |  |  |  |  | Aktuell |  | 33 | 792 | 642 | 8.52 | 0.016779 | 0 | 0 | 0 | 0 | 0 | 85381000 | DE |  | 10-ABN Zubehör
GTSP35 | Ersatztüre für SP35-Gehäuse |  | ST | 1 | 0 | 1335.3 | 2026-11-01 | 4015153117518 | 100 |  |  |  |  | Aktuell |  | 33 | 800 | 660 | 10.45 | 0.017424 | 0 | 0 | 0 | 0 | 0 | 85381000 | DE |  | 10-ABN Zubehör
GTSP36 | Ersatztüre für SP36-Gehäuse |  | ST | 1 | 0 | 1520.8 | 2026-11-01 | 4015153117501 | 100 |  |  |  |  | Aktuell |  | 33 | 792 | 942 | 12.37 | 0.02462 | 0 | 0 | 0 | 0 | 0 | 85381000 | DE |  | 10-ABN Zubehör
GTSP37 | Ersatztüre für SP37-Gehäuse |  | ST | 1 | 0 | 1412.4 | 2026-11-01 | 4015153117495 | 100 |  |  |  |  | Aktuell |  | 33 | 792 | 1092 | 14.29 | 0.028541 | 0 | 0 | 0 | 0 | 0 | 85381000 | DE |  | 10-ABN Zubehör
GTSP38 | Ersatztüre für SP38-Gehäuse |  | ST | 1 | 0 | 1618.6 | 2026-11-01 | 4015153117488 | 100 |  |  |  |  | Aktuell |  | 33 | 792 | 1242 | 16.2 | 0.032461 | 0 | 0 | 0 | 0 | 0 | 85381000 | DE |  | 10-ABN Zubehör
GTSP39 | Ersatztüre für SP39-Gehäuse |  | ST | 1 | 0 | 1185.2 | 2026-11-01 | 4015153117471 | 100 |  |  |  |  | Aktuell |  | 33 | 792 | 1392 | 18.13 | 0.036381 | 0 | 0 | 0 | 0 | 0 | 85381000 | DE |  | 10-ABN Zubehör
GTSP412 | Ersatztüre für SP41-Gehäuse FB2 | links ohne Schloss | ST | 1 | 0 | 892.2 | 2026-11-01 | 4015153117464 | 100 |  |  |  |  | Aktuell |  | 33 | 516.5 | 1842 | 16.6 | 0.031396 | 0 | 0 | 0 | 0 | 0 | 85381000 | DE |  | 10-ABN Zubehör
GTSP43 | Ersatztüre für SP43-Gehäuse |  | ST | 1 | 0 | 961.5 | 2026-11-01 | 4015153117549 | 100 |  |  |  |  | Aktuell |  | 33 | 516.5 | 492 | 4.56 | 0.0083859 | 0 | 0 | 0 | 0 | 0 | 85381000 | DE |  | 10-ABN Zubehör
GTSP44 | Ersatztüre für SP44-Gehäuse |  | ST | 1 | 0 | 715.4 | 2026-11-01 | 4015153117556 | 100 |  |  |  |  | Aktuell |  | 33 | 516.5 | 642 | 5.9 | 0.010943 | 0 | 0 | 0 | 0 | 0 | 85381000 | DE |  | 10-ABN Zubehör
GTSP45 | Ersatztüre für SP45-Gehäuse |  | ST | 1 | 0 | 1200.9 | 2026-11-01 | 4015153117563 | 100 |  |  |  |  | Aktuell |  | 33 | 516.5 | 792 | 7.24 | 0.013499 | 0 | 0 | 0 | 0 | 0 | 85381000 | DE |  | 10-ABN Zubehör
GTSP46 | Ersatztüre für SP46-Gehäuse |  | ST | 1 | 0 | 1195.3 | 2026-11-01 | 4015153117570 | 100 |  |  |  |  | Aktuell |  | 33 | 516.5 | 942 | 8.57 | 0.016056 | 0 | 0 | 0 | 0 | 0 | 85381000 | DE |  | 10-ABN Zubehör
GTSP47 | Ersatztüre für SP47-Gehäuse |  | ST | 1 | 0 | 713 | 2026-11-01 | 4015153117587 | 100 |  |  |  |  | Aktuell |  | 33 | 516.5 | 1092 | 9.91 | 0.018613 | 0 | 0 | 0 | 0 | 0 | 85381000 | DE |  | 10-ABN Zubehör
GTSP48 | Ersatztüre für SP48-Gehäuse |  | ST | 1 | 0 | 1006.1 | 2026-11-01 | 4015153117594 | 100 |  |  |  |  | Aktuell |  | 33 | 516.5 | 1242 | 11.25 | 0.021169 | 0 | 0 | 0 | 0 | 0 | 85381000 | DE |  | 10-ABN Zubehör
GTSP49 | Ersatztüre für SP49-Gehäuse |  | ST | 1 | 0 | 821.9 | 2026-11-01 | 4015153117600 | 100 |  |  |  |  | Aktuell |  | 33 | 516.5 | 1392 | 12.59 | 0.023726 | 0 | 0 | 0 | 0 | 0 | 85381000 | DE |  | 10-ABN Zubehör
GTW77N | Abschottung Kunststoff FB1 Prisma XS | waagrecht | ST | 1 | 0 | 78.9 | 2026-11-01 | 4015153301597 | 150 |  |  |  |  | Aktuell |  | 250 | 18 | 98 | 0.0345 | 0.000441 | 0 | 0 | 0 | 0 | 0 | 39172310 | DE |  | 01-ABN Zählerschränke
GTWM1 | Abschottung Kunststoff FB1 T:110/160mm Gehäuse | waagrecht | ST | 1 | 90 | 64.5 | 2026-11-01 | 4015153465930 | 615 |  |  |  |  | Aktuell |  | 350 | 280 | 30 | 0.2 | 0.00294 | 1.2 | 0.8 | 0.24 | 18 | 0.2304 | 39162000 | DE |  | 08-ABN Feldverteiler
GTWM13 | Abschottung Kunststoff BH3 T:110/160mm Gehäuse | senkrecht | ST | 1 | 180 | 40.4 | 2026-11-01 | 4015153465886 | 615 |  |  |  |  | Aktuell |  | 500 | 270 | 20 | 0.15 | 0.0027 | 1.2 | 0.8 | 0.24 | 27 | 0.2304 | 39162000 | DE |  | 08-ABN Feldverteiler
GTWM14 | Abschottung Kunststoff BH4 T:110/160mm Gehäuse | senkrecht | ST | 1 | 180 | 49.3 | 2026-11-01 | 4015153465893 | 615 |  |  |  |  | Aktuell |  | 650 | 270 | 20 | 0.2 | 0.00351 | 1.2 | 0.8 | 0.24 | 36 | 0.2304 | 39162000 | DE |  | 08-ABN Feldverteiler
GTWM15 | Abschottung Kunststoff BH5 T:110/160mm Gehäuse | senkrecht | ST | 1 | 180 | 50.5 | 2026-11-01 | 4015153465909 | 615 |  |  |  |  | Aktuell |  | 800 | 270 | 20 | 0.3 | 0.00432 | 1.2 | 0.8 | 0.33 | 54 | 0.3168 | 39162000 | DE |  | 08-ABN Feldverteiler
GTWM16 | Abschottung Kunststoff BH6 T:110/160mm Gehäuse | senkrecht | ST | 1 | 90 | 55.8 | 2026-11-01 | 4015153465916 | 615 |  |  |  |  | Aktuell |  | 950 | 270 | 20 | 0.3 | 0.00513 | 1.2 | 0.8 | 0.24 | 27 | 0.2304 | 39162000 | DE |  | 08-ABN Feldverteiler
GTWM17 | Abschottung Kunststoff BH7 T:110/160mm Gehäuse | senkrecht | ST | 1 | 90 | 65.8 | 2026-11-01 | 4015153465923 | 615 |  |  |  |  | Aktuell |  | 1100 | 270 | 20 | 0.3 | 0.00594 | 1.2 | 0.8 | 0.24 | 27 | 0.2304 | 39162000 | DE |  | 08-ABN Feldverteiler
GTWM2 | Abschottung Kunststoff FB2 T:160mm Gehäuse | waagrecht | ST | 1 | 24 | 83.5 | 2026-11-01 | 4015153612945 | 100 |  |  |  |  | Aktuell |  | 165 | 510 | 90 | 0.431 | 0.0075735 | 1.2 | 0.8 | 0.45 | 13.784 | 0.432 | 39172310 | DE |  | 08-ABN Feldverteiler
GTWM3 | Abschottung Kunststoff FB3 T:160mm Gehäuse | waagrecht | ST | 1 | 0 | 200.9 | 2026-11-01 | 4015153612952 | 100 |  |  |  |  | Aktuell |  | 800 | 290 | 30 | 0.5 | 0.00696 | 0 | 0 | 0 | 0 | 0 | 39172310 | DE |  | 08-ABN Feldverteiler
GTWS1 | Abschottung Kunststoff FB1 T:210/225mm Gehäuse | waagrecht | ST | 1 | 0 | 79.3 | 2026-11-01 | 4015153531314 | 335 |  |  |  |  | Aktuell |  | 246 | 20 | 114 | 0.17 | 0.00056088 | 0 | 0 | 0 | 0 | 0 | 39172310 | DE |  | 09-ABN Verteilertechnik
GTWS112 | Abschottung Kunststoff BH12 T:210/225mm Gehäuse | senkrecht | ST | 1 | 360 | 53.5 | 2026-11-01 | 4015153596467 | 335 |  |  |  |  | Aktuell |  | 1799 | 8 | 109 | 0.4 | 0.0015687 | 2 | 0.8 | 0.63 | 158.54 | 1.008 | 39172310 | DE |  | 09-ABN Verteilertechnik
GTWS12 | Abschottung Kunststoff BH2 T:210/225mm Gehäuse | senkrecht | ST | 1 | 920 | 26.2 | 2026-11-01 | 4015153804661 | 335 |  |  |  |  | Aktuell |  | 299 | 8 | 109 | 0.06 | 0.00026073 | 1.2 | 0.8 | 0.63 | 67.58 | 0.6048 | 39172310 | DE |  | 09-ABN Verteilertechnik
GTWS13 | Abschottung Kunststoff BH3 T:210/225mm Gehäuse | senkrecht | ST | 1 | 680 | 23.4 | 2026-11-01 | 4015153596337 | 335 |  |  |  |  | Aktuell |  | 449 | 8 | 109 | 0.1 | 0.00039153 | 1.2 | 0.8 | 0.63 | 75.956 | 0.6048 | 39172310 | DE |  | 09-ABN Verteilertechnik
GTWS14 | Abschottung Kunststoff BH4 T:210/225mm Gehäuse | senkrecht | ST | 1 | 340 | 26.2 | 2026-11-01 | 4015153596344 | 335 |  |  |  |  | Aktuell |  | 599 | 8 | 109 | 0.13 | 0.00052233 | 1.2 | 0.8 | 0.63 | 54.675 | 0.6048 | 39172310 | DE |  | 09-ABN Verteilertechnik
GTWS15 | Abschottung Kunststoff BH5 T:210/225mm Gehäuse | senkrecht | ST | 1 | 540 | 28.6 | 2026-11-01 | 4015153596351 | 335 |  |  |  |  | Aktuell |  | 749 | 8 | 109 | 0.165 | 0.00065313 | 1.2 | 0.8 | 0.585 | 92.7 | 0.5616 | 39172310 | DE |  | 09-ABN Verteilertechnik
GTWS16 | Abschottung Kunststoff BH6 T:210/225mm Gehäuse | senkrecht | ST | 1 | 360 | 34.2 | 2026-11-01 | 4015153596368 | 335 |  |  |  |  | Aktuell |  | 899 | 8 | 109 | 0.2 | 0.00078393 | 1.2 | 0.8 | 1.02 | 79.2 | 0.9792 | 39172310 | DE |  | 09-ABN Verteilertechnik
GTWS17 | Abschottung Kunststoff BH7 T:210/225mm Gehäuse | senkrecht | ST | 1 | 360 | 36.9 | 2026-11-01 | 4015153596375 | 335 |  |  |  |  | Aktuell |  | 1049 | 8 | 109 | 0.231 | 0.00091473 | 1.2 | 0.8 | 1.02 | 91.08 | 0.9792 | 39172310 | DE |  | 09-ABN Verteilertechnik
GTWS18 | Abschottung Kunststoff BH8 T:210/225mm Gehäuse | senkrecht | ST | 1 | 360 | 37.7 | 2026-11-01 | 4015153596405 | 335 |  |  |  |  | Aktuell |  | 1199 | 8 | 109 | 0.26 | 0.0010455 | 1.47 | 0.8 | 1.02 | 104.4 | 1.1995 | 39172310 | DE |  | 09-ABN Verteilertechnik
GTWS19 | Abschottung Kunststoff BH9 T:210/225mm Gehäuse | senkrecht | ST | 1 | 360 | 39.1 | 2026-11-01 | 4015153596429 | 335 |  |  |  |  | Aktuell |  | 1349 | 8 | 109 | 0.3 | 0.0011763 | 1.47 | 0.8 | 1.02 | 123.246 | 1.1995 | 39172310 | DE |  | 09-ABN Verteilertechnik
GTWS2 | Abschottung Kunststoff FB2 T:210/225mm Gehäuse | waagrecht | ST | 1 | 0 | 118.2 | 2026-11-01 | 4015153531321 | 335 |  |  |  |  | Aktuell |  | 496 | 20 | 114 | 0.7 | 0.0011309 | 0 | 0 | 0 | 0 | 0 | 39172310 | DE |  | 09-ABN Verteilertechnik
GTWS2W | Abschottung Kunststoff waagrecht FB2 perforiert | für Wandlerfelder Montage am Traggerüst 1600A | ST | 1 | 70 | 94.6 | 2026-11-01 | 4015153789524 | 335 |  |  |  |  | Aktuell |  | 900 | 75 | 65 | 0.269 | 0.0043875 | 1.2 | 0.8 | 0.63 | 18.83 | 0.6048 | 39172310 | DE |  | 09-ABN Verteilertechnik
GTWS3 | Abschottung Kunststoff FB3 T:210/225mm Gehäuse | waagrecht | ST | 1 | 0 | 264.1 | 2026-11-01 | 4015153531338 | 335 |  |  |  |  | Aktuell |  | 746 | 20 | 114 | 0.46 | 0.0017009 | 0 | 0 | 0 | 0 | 0 | 39172310 | DE |  | 09-ABN Verteilertechnik
GVS20 | Schrankverbindungsset | für SP/SE-Gehäuse seitlich | ST | 1 | 0 | 129.7 | 2026-11-01 | 4015153001466 | 100 |  |  |  |  | Aktuell |  | 58 | 107 | 133 | 0.19 | 0.0008254 | 0 | 0 | 0 | 0 | 0 | 85369095 | DE |  | 10-ABN Zubehör
GVS22 | Schrankverbinder-Set FB2 | für SP/SE-Gehäuse senkrecht | ST | 1 | 0 | 886.2 | 2026-11-01 | 4015153003200 | 100 |  |  |  |  | Aktuell |  | 95 | 255 | 155 | 0.4 | 0.0037549 | 0 | 0 | 0 | 0 | 0 | 85369095 | DE |  | 10-ABN Zubehör
GVS23 | Schrankverbinder-Set FB3 | für SP/SE-Gehäuse senkrecht | ST | 1 | 0 | 1307.6 | 2026-11-01 | 4015153003217 | 100 |  |  |  |  | Aktuell |  | 95 | 255 | 155 | 0.52 | 0.0037549 | 0 | 0 | 0 | 0 | 0 | 85369095 | DE |  | 10-ABN Zubehör
GVS24 | Schrankverbinder-Set FB4 | für SP/SE-Gehäuse senkrecht | ST | 1 | 0 | 1618.7 | 2026-11-01 | 4015153003224 | 100 |  |  |  |  | Aktuell |  | 95 | 255 | 155 | 0.61 | 0.0037549 | 0 | 0 | 0 | 0 | 0 | 85369095 | DE |  | 10-ABN Zubehör
GVS25 | Schrankverbinder-Set FB5 | für SP/SE-Gehäuse senkrecht | ST | 1 | 0 | 79.4 | 2026-11-01 | 4015153003231 | 100 |  |  |  |  | Aktuell |  | 95 | 255 | 155 | 0.65 | 0.0037549 | 0 | 0 | 0 | 0 | 0 | 85369095 | DE |  | 10-ABN Zubehör
GVST1 | Verschlußstopfenset | für Leitungseinführungs-Membrane | ST | 1 | 0 | 46.5 | 2026-11-01 | 4015153019966 | 100 |  |  |  |  | Aktuell |  | 25 | 100 | 50 | 0.3 | 0.000125 | 0 | 0 | 0 | 0 | 0 | 39269097 | DE |  | 10-ABN Zubehör
GWS25 | Türscharnier für SE- und SP-Gehäuse |  | ST | 1 | 0 | 32.7 | 2026-11-01 | 4015153133631 | 100 |  |  |  |  | Aktuell |  | 30 | 100 | 120 | 0.1 | 0.00036 | 0 | 0 | 0 | 0 | 0 | 39269097 | DE |  | 09-ABN Verteilertechnik
GWS27 | Türscharnier für NE-/NP- und RE-Gehäuse |  | ST | 1 | 0 | 40.2 | 2026-11-01 | 4015153399174 | 100 |  |  |  |  | Aktuell |  | 30 | 100 | 120 | 0.1 | 0.00036 | 0 | 0 | 0 | 0 | 0 | 39269097 | DE |  | 09-ABN Verteilertechnik
HC1MT12L | Patch Panel für Mediaplatte | für 12 Keystones RJ45 | ST | 1 | 0 | 57.2 | 2026-11-01 | 4015153814967 | 640 |  |  |  |  | Aktuell |  | 112 | 400 | 65 | 0.136 | 0.002912 | 0 | 0 | 0 | 0 | 0 | 72166190 | DE |  | 01-ABN Zählerschränke
HC1TSM01 | eHZ Tarifsteuermodul Schnittstelle OKK | RJ10 drahtgebunden RS232 1TE ab V1.03 EDL | ST | 1 | 40 | 209 | 2026-11-01 | 4015153477643 | 810 |  |  |  |  | Aktuell |  | 60 | 9 | 79 | 0.1 | 4.266e-05 | 0 | 0 | 0 | 4 | 0 | 85369095 | DE |  | 07-ABN eHZ + Zubehör
HK334C | Hausanschlusskasten KH00 K3 1x3NH00 | Zugang V-Klemme Abgang 3xStahlrahmenklemme | ST | 1 | 50 | 236.9 | 2026-11-01 | 4015153183636 | 720 |  |  |  |  | Aktuell |  | 147 | 255 | 425 | 4.2 | 0.015931 | 1.2 | 0.8 | 1.425 | 230 | 1.368 | 85371098 | DE |  | 06-ABN Hausanschlusskasten
HK334KL | Kabel-Hausanschlusskasten KH00 K3 | 245x415mm Klarsicht | ST | 1 | 50 | 305.6 | 2026-11-01 | 4015153204973 | 720 |  |  |  |  | Aktuell |  | 425 | 255 | 147 | 3.92 | 0.015931 | 1.2 | 0.8 | 1.425 | 214 | 1.368 | 85371098 | DE |  | 06-ABN Hausanschlusskasten
HK434C | Kabel-Hausanschlusskasten K4 | 1x3 NH00 1x10-95 mm²+Regendach | ST | 1 | 50 | 425.6 | 2026-11-01 | 4015153187191 | 720 |  |  |  |  | Aktuell |  | 154 | 255 | 425 | 4.6 | 0.01669 | 1.2 | 0.8 | 1.425 | 230 | 1.368 | 85371098 | DE |  | 06-ABN Hausanschlusskasten
HK434CA | Kabel-Hausanschlusskasten KH00 | 1x3xNH00 100A DIN 43627 | ST | 1 | 50 | 714.2 | 2026-11-01 | 4015153185241 | 720 |  |  |  |  | Aktuell |  | 154 | 255 | 425 | 5.16 | 0.01669 | 1.2 | 0.8 | 1.158 | 258 | 1.1117 | 85371098 | DE |  | 06-ABN Hausanschlusskasten
HK837C | Kabel-Hausanschlusskasten K12 | 1x3xNH2/1 | ST | 1 | 20 | 1009.4 | 2026-11-01 | 4015153187207 | 720 |  |  |  |  | Aktuell |  | 200 | 420 | 730 | 17.2 | 0.06132 | 1.2 | 0.8 | 1.59 | 340 | 1.5264 | 85371098 | DE |  | 06-ABN Hausanschlusskasten
HK864C | Kabel-Hausanschlusskasten K12 2x3xNH00 | 2x50-185 mm² 2x100A | ST | 1 | 20 | 1876.6 | 2026-11-01 | 4015153187214 | 720 |  |  |  |  | Aktuell |  | 200 | 420 | 730 | 16 | 0.06132 | 1.2 | 0.8 | 1.59 | 320 | 1.5264 | 85371098 | DE |  | 06-ABN Hausanschlusskasten
HR044 | UP-Blendrahmen Wandgestell für K3/K4 | vorgerichtet für Profilhalbzylinder | ST | 1 | 6 | 1441.6 | 2026-11-01 | 4015153185425 | 720 |  |  |  |  | Abverkauf | 2026-11-01 | 190 | 430 | 625 | 5.48 | 0.051062 | 0 | 0 | 0 | 32.88 | 0 | 85381000 | DE |  | 06-ABN Hausanschlusskasten
HR074 | UP-Blendrahmen Mauerkasten für K3/K4 | vorgerichtet für Profilhalbzylinder | ST | 1 | 12 | 590.7 | 2026-11-01 | 4015153187269 | 720 |  |  |  |  | Aktuell |  | 190 | 430 | 625 | 9.5 | 0.051062 | 0 | 0 | 0 | 96 | 0 | 85371098 | DE |  | 06-ABN Hausanschlusskasten
HS434C | Kabel-Hausanschlusskasten KH00 K4 | 1x3NH00 V-Doppelklemme 10-95 mm² DIN43627 | ST | 1 | 12 | 631.1 | 2026-11-01 | 4015153187283 | 720 |  |  |  |  | Aktuell |  | 154 | 255 | 425 | 5.34 | 0.01669 | 0 | 0 | 0 | 64.08 | 0 | 85371098 | DE |  | 06-ABN Hausanschlusskasten
HS837C | Kabel-Hausanschlusskasten K12 Transparent | 1x3xNH2/1 2x50-185 mm² 250A | ST | 1 | 20 | 954.3 | 2026-11-01 | 4015153187290 | 720 |  |  |  |  | Aktuell |  | 200 | 420 | 730 | 17.52 | 0.06132 | 1.2 | 0.8 | 1.8 | 323.6 | 1.728 | 85371098 | DE |  | 06-ABN Hausanschlusskasten
HS864C | Kabel-Hausanschlusskasten K12 2x100A | 2x3xNH00 2x50-185 mm² | ST | 1 | 20 | 1985.4 | 2026-11-01 | 4015153185470 | 720 |  |  |  |  | Aktuell |  | 200 | 420 | 730 | 17 | 0.06132 | 1.2 | 0.8 | 1.8 | 340 | 1.728 | 85371098 | DE |  | 06-ABN Hausanschlusskasten
LUT109 | Frontblende für Sockel mit Lüftungsschlitze IP3x | NE-Gehäuse BBr.1 333x87x90 | ST | 1 | 32 | 78.6 | 2026-11-01 | 4015153771482 | 310 |  |  |  |  | Aktuell |  | 125 | 350 | 135 | 0.73 | 0.0059063 | 1.2 | 0.8 | 0.62 | 23.36 | 0.5952 | 85389099 | DE |  | 09-ABN Verteilertechnik
LUT120 | Frontblende für Sockel mit Lüftungsschlitze IP3x | NE-Gehäuse BBr.1 333x197x200 | ST | 1 | 15 | 159 | 2026-11-01 | 4015153771499 | 310 |  |  |  |  | Aktuell |  | 140 | 350 | 220 | 1.14 | 0.01078 | 1.2 | 0.8 | 0.56 | 17.1 | 0.5376 | 85389099 | DE |  | 09-ABN Verteilertechnik
LUT209 | Frontblende für Sockel mit Lüftungsschlitze IP3x | NE-Gehäuse BBr.2 583x87x90 | ST | 1 | 32 | 92.6 | 2026-11-01 | 4015153771505 | 310 |  |  |  |  | Aktuell |  | 125 | 600 | 135 | 1.27 | 0.010125 | 1.2 | 0.8 | 0.62 | 40.64 | 0.5952 | 85389099 | DE |  | 09-ABN Verteilertechnik
LUT220 | Frontblende für Sockel mit Lüftungsschlitze IP3x | NE-Gehäuse BBr.2 583x197x200 | ST | 1 | 15 | 185.8 | 2026-11-01 | 4015153771512 | 310 |  |  |  |  | Aktuell |  | 140 | 600 | 220 | 1.96 | 0.01848 | 1.2 | 0.8 | 0.56 | 29.4 | 0.5376 | 85389099 | DE |  | 09-ABN Verteilertechnik
LUT309 | Frontblende für Sockel mit Lüftungsschlitze IP3x | NE-Gehäuse BBr.3 833x87x90 | ST | 1 | 20 | 104.6 | 2026-11-01 | 4015153771529 | 310 |  |  |  |  | Aktuell |  | 125 | 850 | 135 | 2.07 | 0.014344 | 1.2 | 0.8 | 0.62 | 41.4 | 0.5952 | 85389099 | DE |  | 09-ABN Verteilertechnik
LUT320 | Frontblende für Sockel mit Lüftungsschlitze IP3x | NE-Gehäuse BBr.3 833x197x200 | ST | 1 | 12 | 200.5 | 2026-11-01 | 4015153771536 | 310 |  |  |  |  | Aktuell |  | 140 | 850 | 220 | 2.65 | 0.02618 | 1.2 | 0.8 | 0.7 | 31.8 | 0.672 | 85389099 | DE |  | 09-ABN Verteilertechnik
LUT409 | Frontblende für Sockel mit Lüftungsschlitze IP3x | NE-Gehäuse BBr.4 1083x87x90 | ST | 1 | 20 | 110.8 | 2026-11-01 | 4015153771543 | 310 |  |  |  |  | Aktuell |  | 125 | 1100 | 135 | 2.47 | 0.018562 | 1.2 | 0.8 | 0.62 | 49.4 | 0.5952 | 85389099 | DE |  | 09-ABN Verteilertechnik
LUT420 | Frontblende für Sockel mit Lüftungsschlitze IP3x | NE-Gehäuse BBr.4 1083x197x200 | ST | 1 | 12 | 227.1 | 2026-11-01 | 4015153771550 | 310 |  |  |  |  | Aktuell |  | 140 | 1100 | 220 | 3.73 | 0.03388 | 1.2 | 0.8 | 0.7 | 44.76 | 0.672 | 85389099 | DE |  | 09-ABN Verteilertechnik
LUT509 | Frontblende für Sockel mit Lüftungsschlitze IP3x | NE-Gehäuse BBr.5 1333x87x90 | ST | 1 | 20 | 120 | 2026-11-01 | 4015153771598 | 310 |  |  |  |  | Aktuell |  | 125 | 1350 | 135 | 2.88 | 0.022781 | 1.47 | 0.8 | 0.62 | 57.6 | 0.72912 | 85389099 | DE |  | 09-ABN Verteilertechnik
LUT520 | Frontblende für Sockel mit Lüftungsschlitze IP3x | NE-Gehäuse BBr.5 1333x197x200 | ST | 1 | 12 | 241.6 | 2026-11-01 | 4015153771604 | 310 |  |  |  |  | Aktuell |  | 140 | 1350 | 220 | 4.42 | 0.04158 | 1.47 | 0.8 | 0.7 | 53.04 | 0.8232 | 85389099 | DE |  | 09-ABN Verteilertechnik
MF1070 | Prisma XS-Modul flach FB1 BH1/2 ohne Ausbau | mit geschlossener Abdeckung | ST | 1 | 0 | 119 | 2026-11-01 | 4015153613669 | 315 |  |  |  |  | Aktuell |  | 55 | 105 | 375 | 0.22 | 0.0021656 | 0 | 0 | 0 | 0 | 0 | 85389099 | DE |  | 09-ABN Verteilertechnik
MF1110 | Prisma XS-Modul flach FB1 BH1 Klemmen waagrecht | schutzisoliert | ST | 1 | 32 | 73.8 | 2026-11-01 | 4015153497061 | 315 |  |  |  |  | Aktuell |  | 165 | 260 | 90 | 0.474 | 0.003861 | 1.2 | 0.8 | 0.48 | 15.168 | 0.4608 | 85389099 | DE |  | 09-ABN Verteilertechnik
MF1120 | Prisma XS-Modul flach FB1 BH1 REG RE 150mm |  | ST | 1 | 32 | 73.8 | 2026-11-01 | 4015153521247 | 315 |  |  |  |  | Aktuell |  | 165 | 260 | 90 | 0.422 | 0.003861 | 1.2 | 0.8 | 0.48 | 13.504 | 0.4608 | 85389099 | DE |  | 09-ABN Verteilertechnik
MF1126 | Prisma XS Modul flach FB1 BH1 REG | mit geschlossener Abdeckung | ST | 1 | 0 | 125.1 | 2026-11-01 | 4015153492783 | 315 |  |  |  |  | Aktuell |  | 74 | 250 | 150 | 0.47 | 0.002775 | 0 | 0 | 0 | 0 | 0 | 85389099 | DE |  | 09-ABN Verteilertechnik
MF1160 | Prisma XS-Modul flach FB1 BH1 Montageplatte | tiefenverstellbar | ST | 1 | 32 | 108 | 2026-11-01 | 4015153526013 | 315 |  |  |  |  | Aktuell |  | 165 | 260 | 90 | 0.884 | 0.003861 | 1.2 | 0.8 | 0.48 | 28.288 | 0.4608 | 85389099 | DE |  | 09-ABN Verteilertechnik
MF1170 | Prisma XS-Modul flach FB1 BH1 ohne Ausbau | mit geschlossener Abdeckung | ST | 1 | 32 | 50.4 | 2026-11-01 | 4015153494480 | 315 |  |  |  |  | Aktuell |  | 165 | 260 | 90 | 0.279 | 0.003861 | 1.2 | 0.8 | 0.48 | 8.928 | 0.4608 | 85389099 | DE |  | 09-ABN Verteilertechnik
MF1210 | Prisma XS-Modul flach FB1 BH2 Klemmen waagrecht | schutzisoliert | ST | 1 | 32 | 100.3 | 2026-11-01 | 4015153494572 | 315 |  |  |  |  | Aktuell |  | 265 | 310 | 90 | 0.933 | 0.0073935 | 1.2 | 0.8 | 0.67 | 29.856 | 0.6432 | 85389099 | DE |  | 09-ABN Verteilertechnik
MF12130 | Prisma XS-Modul flach FB1 BH2 LTS 100-250A 3/4p |  | ST | 1 | 32 | 205.9 | 2026-11-01 | 4015153526662 | 315 |  |  |  |  | Aktuell |  | 265 | 310 | 90 | 0.887 | 0.0073935 | 1.2 | 0.8 | 0.67 | 28.384 | 0.6432 | 85389099 | DE |  | 09-ABN Verteilertechnik
MF12150 | Prisma XS Modul flach FB1 BH2 LTS | 400-630A 3/4p | ST | 1 | 32 | 264.1 | 2026-11-01 | 4015153527454 | 315 |  |  |  |  | Aktuell |  | 90 | 270 | 310 | 1.1 | 0.007533 | 1.2 | 0.8 | 0.67 | 35.2 | 0.6432 | 85389099 | DE |  | 09-ABN Verteilertechnik
MF1220 | Prisma XS-Modul flach FB1 BH2 REG RE 150mm |  | ST | 1 | 32 | 95.7 | 2026-11-01 | 4015153496446 | 315 |  |  |  |  | Aktuell |  | 265 | 310 | 90 | 0.762 | 0.0073935 | 1.2 | 0.8 | 0.67 | 24.384 | 0.6432 | 85389099 | DE |  | 09-ABN Verteilertechnik
MF12220SE | Prisma XS-Modul flach FB1 BH2 2x LS NSXM 3p |  | ST | 1 | 32 | 213.8 | 2026-11-01 | 4015153794306 | 315 |  |  |  |  | Aktuell |  | 310 | 265 | 90 | 1 | 0.0073935 | 1.2 | 0.8 | 0.42 | 32 | 0.4032 | 85389099 | DE |  | 09-ABN Verteilertechnik
MF12230 | Prisma XS-Modul flach FB1 BH2 LS 100-250A 3/4p |  | ST | 1 | 32 | 198.8 | 2026-11-01 | 4015153496477 | 315 |  |  |  |  | Aktuell |  | 265 | 310 | 90 | 0.891 | 0.0073935 | 1.2 | 0.8 | 0.67 | 28.512 | 0.6432 | 85389099 | DE |  | 09-ABN Verteilertechnik
MF1226 | Prisma XS Modul flach FB1 BH2 REG | mit geschlossener Abdeckung | ST | 1 | 32 | 199.4 | 2026-11-01 | 4015153492806 | 315 |  |  |  |  | Aktuell |  | 90 | 270 | 310 | 0.866 | 0.007533 | 1.2 | 0.8 | 0.67 | 27.712 | 0.6432 | 85389099 | DE |  | 09-ABN Verteilertechnik
MF12309 | Prisma XS-Modul flach FB1 BH2 Montage-Traverse | max. 2x NH00-Trenner | ST | 1 | 32 | 171 | 2026-11-01 | 4015153496422 | 315 |  |  |  |  | Aktuell |  | 265 | 310 | 90 | 0.895 | 0.0073935 | 1.2 | 0.8 | 0.67 | 28.64 | 0.6432 | 85389099 | DE |  | 09-ABN Verteilertechnik
MF1260 | Prisma XS-Modul flach FB1 BH2 Montageplatte | tiefenverstellbar | ST | 1 | 32 | 162 | 2026-11-01 | 4015153526105 | 315 |  |  |  |  | Aktuell |  | 265 | 310 | 90 | 1.809 | 0.0073935 | 1.2 | 0.8 | 0.67 | 57.888 | 0.6432 | 85389099 | DE |  | 09-ABN Verteilertechnik
MF12674 | Prisma XS-Modul flach FB1 BH2 SaS 60mm 3p | NH00/NH000/D02 | ST | 1 | 32 | 99.6 | 2026-11-01 | 4015153496453 | 315 |  |  |  |  | Aktuell |  | 265 | 310 | 90 | 0.468 | 0.0073935 | 1.2 | 0.8 | 0.67 | 14.976 | 0.6432 | 85389099 | DE |  | 09-ABN Verteilertechnik
MF12695 | Prisma XS-Modul flach FB1 BH2 SaS 60mm senkrecht | für 8xD02 EBM 32mm | ST | 1 | 32 | 73.8 | 2026-11-01 | 4015153530386 | 315 |  |  |  |  | Aktuell |  | 265 | 310 | 90 | 0.468 | 0.0073935 | 1.2 | 0.8 | 0.67 | 14.976 | 0.6432 | 85389099 | DE |  | 09-ABN Verteilertechnik
MF1270 | Prisma XS-Modul flach FB1 BH2 ohne Ausbau | mit geschlossener Abdeckung | ST | 1 | 32 | 50.9 | 2026-11-01 | 4015153494497 | 315 |  |  |  |  | Aktuell |  | 265 | 310 | 90 | 0.48 | 0.0073935 | 1.2 | 0.8 | 0.67 | 15.36 | 0.6432 | 85389099 | DE |  | 09-ABN Verteilertechnik
MF1310 | Prisma XS Modul flach FB1 BH3 Klemmen | waagerecht schutzisoliert | ST | 1 | 32 | 131.4 | 2026-11-01 | 4015153496293 | 315 |  |  |  |  | Aktuell |  | 90 | 270 | 460 | 1.1 | 0.011178 | 1.2 | 0.8 | 0.67 | 35.2 | 0.6432 | 85389099 | DE |  | 09-ABN Verteilertechnik
MF13150 | Prisma XS Modul flach FB1 BH3 LTS | 400-630A 3/4p | ST | 1 | 32 | 259.8 | 2026-11-01 | 4015153527409 | 315 |  |  |  |  | Aktuell |  | 90 | 270 | 460 | 1.123 | 0.011178 | 1.2 | 0.8 | 0.67 | 35.936 | 0.6432 | 85389099 | DE |  | 09-ABN Verteilertechnik
MF1320 | Prisma XS-Modul flach FB1 BH3 REG RE 150mm |  | ST | 1 | 48 | 123.7 | 2026-11-01 | 4015153491663 | 315 |  |  |  |  | Aktuell |  | 265 | 460 | 90 | 1.077 | 0.010971 | 1.2 | 0.8 | 1.05 | 62.016 | 1.008 | 85389099 | DE |  | 09-ABN Verteilertechnik
MF13250 | Prisma XS Modul flach FB1 BH3 LS | 400-630A 3/4p | ST | 1 | 32 | 295.7 | 2026-11-01 | 4015153526983 | 315 |  |  |  |  | Aktuell |  | 90 | 270 | 460 | 1.125 | 0.011178 | 1.2 | 0.8 | 0.67 | 36 | 0.6432 | 85389099 | DE |  | 09-ABN Verteilertechnik
MF1326 | Prisma XS Modul flach FB1 BH3 REG | mit geschlossener Abdeckung | ST | 1 | 32 | 262.8 | 2026-11-01 | 4015153492820 | 315 |  |  |  |  | Aktuell |  | 90 | 270 | 460 | 1.266 | 0.011178 | 1.2 | 0.8 | 0.67 | 40.512 | 0.6432 | 85389099 | DE |  | 09-ABN Verteilertechnik
MF13312 | Prisma XS-Modul flach FB1 BH3 Montage-Traverse | für 1xNH1-Trenner | ST | 1 | 32 | 168.5 | 2026-11-01 | 4015153528710 | 315 |  |  |  |  | Aktuell |  | 265 | 460 | 90 | 1.16 | 0.010971 | 1.2 | 0.8 | 0.67 | 37.12 | 0.6432 | 85389099 | DE |  | 09-ABN Verteilertechnik
MF13322 | Prisma XS Modul flach FB1 BH3 Montage-Traverse | max. 1xNH1/2-Trenner | ST | 1 | 32 | 195.5 | 2026-11-01 | 4015153528673 | 315 |  |  |  |  | Aktuell |  | 90 | 270 | 460 | 0.922 | 0.011178 | 1.2 | 0.8 | 0.67 | 29.504 | 0.6432 | 85389099 | DE |  | 09-ABN Verteilertechnik
MF1360 | Prisma XS-Modul flach FB1 BH3 Montageplatte | tiefenverstellbar | ST | 1 | 32 | 168.5 | 2026-11-01 | 4015153526143 | 315 |  |  |  |  | Aktuell |  | 265 | 460 | 90 | 2.453 | 0.010971 | 1.2 | 0.8 | 0.67 | 78.496 | 0.6432 | 85389099 | DE |  | 09-ABN Verteilertechnik
MF13674 | Prisma XS-Modul flach FB1 BH3 SaS 60mm 5p | NH00/NH000/D02 | ST | 1 | 32 | 77.8 | 2026-11-01 | 4015153529724 | 315 |  |  |  |  | Aktuell |  | 265 | 460 | 90 | 0.632 | 0.010971 | 1.2 | 0.8 | 0.67 | 20.224 | 0.6432 | 85389099 | DE |  | 09-ABN Verteilertechnik
MF13695 | Prisma XS-Modul flach FB1 BH3 SaS 60mm senkrecht | für 13xD02 EBM 32mm | ST | 1 | 32 | 77.8 | 2026-11-01 | 4015153530393 | 315 |  |  |  |  | Aktuell |  | 265 | 460 | 90 | 0.653 | 0.010971 | 1.2 | 0.8 | 0.67 | 20.896 | 0.6432 | 85389099 | DE |  | 09-ABN Verteilertechnik
MF1370 | Prisma XS-Modul flach FB1 BH3 ohne Ausbau | mit geschlossener Abdeckung | ST | 1 | 32 | 82.4 | 2026-11-01 | 4015153494510 | 315 |  |  |  |  | Aktuell |  | 265 | 460 | 90 | 0.653 | 0.010971 | 1.2 | 0.8 | 0.67 | 20.896 | 0.6432 | 85389099 | DE |  | 09-ABN Verteilertechnik
MF1410 | Prisma XS Modul flach FB1 BH4 Klemmen | waagerecht schutzisoliert | ST | 1 | 32 | 175.5 | 2026-11-01 | 4015153496309 | 315 |  |  |  |  | Aktuell |  | 90 | 270 | 610 | 1.368 | 0.014823 | 1.22 | 0.8 | 0.67 | 43.776 | 0.65392 | 85389099 | DE |  | 09-ABN Verteilertechnik
MF1420 | Prisma XS-Modul flach FB1 BH4 REG RE 150mm |  | ST | 1 | 32 | 162 | 2026-11-01 | 4015153491670 | 315 |  |  |  |  | Aktuell |  | 90 | 270 | 610 | 0.916 | 0.014823 | 1.22 | 0.8 | 0.67 | 29.312 | 0.65392 | 85389099 | DE |  | 09-ABN Verteilertechnik
MF1426 | Prisma XS Modul flach FB1 BH4 REG | mit geschlossener Abdeckung | ST | 1 | 32 | 326.6 | 2026-11-01 | 4015153492844 | 315 |  |  |  |  | Aktuell |  | 90 | 270 | 610 | 1.674 | 0.014823 | 1.22 | 0.8 | 0.67 | 53.568 | 0.65392 | 85389099 | DE |  | 09-ABN Verteilertechnik
MF1460 | Prisma XS-Modul flach FB1 BH4 Montageplatte | tiefenverstellbar | ST | 1 | 32 | 199.4 | 2026-11-01 | 4015153526204 | 315 |  |  |  |  | Aktuell |  | 90 | 270 | 610 | 2.822 | 0.014823 | 1.22 | 0.8 | 0.67 | 90.304 | 0.65392 | 85389099 | DE |  | 09-ABN Verteilertechnik
MF14695 | Prisma XS-Modul flach FB1 BH4 SaS 60mm senkrecht | für 19xD02 EBM 32mm | ST | 1 | 32 | 83.4 | 2026-11-01 | 4015153530416 | 315 |  |  |  |  | Aktuell |  | 90 | 270 | 610 | 0.53 | 0.014823 | 1.22 | 0.8 | 0.67 | 16.96 | 0.65392 | 85389099 | DE |  | 09-ABN Verteilertechnik
MF1470 | Prisma XS-Modul flach FB1 BH4 ohne Ausbau | mit geschlossener Abdeckung | ST | 1 | 32 | 109.5 | 2026-11-01 | 4015153494527 | 315 |  |  |  |  | Aktuell |  | 90 | 270 | 610 | 0.853 | 0.014823 | 1.22 | 0.8 | 0.67 | 27.296 | 0.65392 | 85389099 | DE |  | 09-ABN Verteilertechnik
MF1510 | Prisma XS Modul flach FB1 BH5 Klemmen | waagerecht schutzisoliert | ST | 1 | 12 | 220 | 2026-11-01 | 4015153497085 | 315 |  |  |  |  | Aktuell |  | 90 | 770 | 310 | 1.744 | 0.021483 | 1.2 | 0.8 | 0.77 | 20.928 | 0.7392 | 85389099 | DE |  | 09-ABN Verteilertechnik
MF1520 | Prisma XS-Modul flach FB1 BH5 REG RE 150mm |  | ST | 1 | 12 | 174.9 | 2026-11-01 | 4015153491687 | 315 |  |  |  |  | Aktuell |  | 90 | 770 | 310 | 1.129 | 0.021483 | 1.2 | 0.8 | 0.77 | 13.548 | 0.7392 | 85389099 | DE |  | 09-ABN Verteilertechnik
MF1526 | Prisma XS Modul flach FB1 BH5 REG | mit geschlossener Abdeckung | ST | 1 | 12 | 357.7 | 2026-11-01 | 4015153492868 | 315 |  |  |  |  | Aktuell |  | 90 | 770 | 310 | 2.076 | 0.021483 | 1.2 | 0.8 | 0.77 | 24.912 | 0.7392 | 85389099 | DE |  | 09-ABN Verteilertechnik
MF1560 | Prisma XS-Modul flach FB1 BH5 Montageplatte | tiefenverstellbar | ST | 1 | 12 | 252 | 2026-11-01 | 4015153526266 | 315 |  |  |  |  | Aktuell |  | 90 | 770 | 310 | 3.414 | 0.021483 | 1.2 | 0.8 | 0.77 | 40.968 | 0.7392 | 85389099 | DE |  | 09-ABN Verteilertechnik
MF1570 | Prisma XS-Modul flach FB1 BH5 ohne Ausbau | mit geschlossener Abdeckung | ST | 1 | 12 | 144.3 | 2026-11-01 | 4015153494534 | 315 |  |  |  |  | Aktuell |  | 90 | 770 | 310 | 0.68 | 0.021483 | 1.2 | 0.8 | 0.77 | 8.16 | 0.7392 | 85389099 | DE |  | 09-ABN Verteilertechnik
MF15903 | Prisma XS Modul flach FB1 BH5 4xNH00 | Leisten EBM 150mm SaS 185mm | ST | 1 | 12 | 240.1 | 2026-11-01 | 4015153503922 | 315 |  |  |  |  | Aktuell |  | 90 | 770 | 460 | 0.66 | 0.031878 | 1.2 | 0.8 | 0.77 | 7.92 | 0.7392 | 85389099 | DE |  | 09-ABN Verteilertechnik
MF15950 | Prisma XS Modul flach FB1 BH5 LS | 400-630A 3/4p SaS 185mm | ST | 1 | 12 | 269 | 2026-11-01 | 4015153530560 | 315 |  |  |  |  | Aktuell |  | 90 | 770 | 460 | 1.39 | 0.031878 | 1.2 | 0.8 | 0.77 | 16.68 | 0.7392 | 85389099 | DE |  | 09-ABN Verteilertechnik
MF15951 | Prisma XS Modul flach FB1 BH5 LTS | 400-630A 3/4p SaS 185mm | ST | 1 | 0 | 289.2 | 2026-11-01 | 4015153582910 | 315 |  |  |  |  | Aktuell |  | 89 | 450 | 750 | 1.373 | 0.030038 | 0 | 0 | 0 | 0 | 0 | 85389099 | DE |  | 09-ABN Verteilertechnik
MF2070 | Prisma XS-Modul flach FB2 BH0 ohne Ausbau | mit geschlossener Abdeckung (Satz 2 Stk.) | ST | 1 | 0 | 122.4 | 2026-11-01 | 4015153613676 | 315 |  |  |  |  | Aktuell |  | 88 | 500 | 150 | 0.42 | 0.0066 | 0 | 0 | 0 | 0 | 0 | 85389099 | DE |  | 09-ABN Verteilertechnik
MF2110 | Prisma XS-Modul flach FB2 BH1 Klemmen waagrecht | schutzisoliert | ST | 1 | 32 | 117.4 | 2026-11-01 | 4015153500198 | 315 |  |  |  |  | Aktuell |  | 90 | 520 | 160 | 0.577 | 0.007488 | 1.2 | 0.8 | 0.48 | 18.464 | 0.4608 | 85389099 | DE |  | 09-ABN Verteilertechnik
MF2120 | Prisma XS-Modul flach FB2 BH1 REG RE 150mm |  | ST | 1 | 72 | 117.6 | 2026-11-01 | 4015153494671 | 315 |  |  |  |  | Aktuell |  | 165 | 510 | 90 | 0.782 | 0.0075735 | 1.2 | 0.8 | 1.05 | 66.624 | 1.008 | 85389099 | DE |  | 09-ABN Verteilertechnik
MF2126 | Prisma XS Modul flach FB2 BH1 REG | mit geschlossener Abdeckung | ST | 1 | 0 | 138.5 | 2026-11-01 | 4015153492943 | 315 |  |  |  |  | Aktuell |  | 74 | 500 | 150 | 0.77 | 0.00555 | 0 | 0 | 0 | 0 | 0 | 85389099 | DE |  | 09-ABN Verteilertechnik
MF2160 | Prisma XS-Modul flach FB2 BH1 Montageplatte | tiefenverstellbar | ST | 1 | 32 | 154.1 | 2026-11-01 | 4015153526044 | 315 |  |  |  |  | Aktuell |  | 90 | 520 | 160 | 1.379 | 0.007488 | 1.2 | 0.8 | 0.48 | 44.128 | 0.4608 | 85389099 | DE |  | 09-ABN Verteilertechnik
MF2170 | Prisma XS-Modul flach FB2 BH1 ohne Ausbau | mit geschlossener Abdeckung | ST | 1 | 32 | 77.7 | 2026-11-01 | 4015153520011 | 315 |  |  |  |  | Aktuell |  | 90 | 520 | 160 | 0.321 | 0.007488 | 1.2 | 0.8 | 0.48 | 10.272 | 0.4608 | 85389099 | DE |  | 09-ABN Verteilertechnik
MF2210 | Prisma XS-Modul flach FB2 BH2 Klemmen waagrecht | schutzisoliert | ST | 1 | 32 | 152.8 | 2026-11-01 | 4015153494565 | 315 |  |  |  |  | Aktuell |  | 90 | 520 | 310 | 1.228 | 0.014508 | 1.2 | 0.8 | 0.78 | 39.296 | 0.7488 | 85389099 | DE |  | 09-ABN Verteilertechnik
MF22131 | Prisma XS-Modul flach FB2 BH2 LTS 100-250A 3/4p |  | ST | 1 | 0 | 296.2 | 2026-11-01 | 4015153611313 | 315 |  |  |  |  | Aktuell |  | 88 | 500 | 300 | 1.411 | 0.0132 | 0 | 0 | 0 | 0 | 0 | 85389099 | DE |  | 09-ABN Verteilertechnik
MF22151 | Prisma XS Modul flach FB2 BH2 LTS | 400-630A 3/4p | ST | 1 | 0 | 261.5 | 2026-11-01 | 4015153611290 | 315 |  |  |  |  | Aktuell |  | 88 | 500 | 300 | 1.702 | 0.0132 | 0 | 0 | 0 | 0 | 0 | 85389099 | DE |  | 09-ABN Verteilertechnik
MF2220 | Prisma XS-Modul flach FB2 BH2 REG RE 150mm | 400-630A 3/4p | ST | 1 | 32 | 145.6 | 2026-11-01 | 4015153521292 | 315 |  |  |  |  | Aktuell |  | 90 | 520 | 310 | 0.91 | 0.014508 | 1.2 | 0.8 | 0.78 | 29.12 | 0.7488 | 85389099 | DE |  | 09-ABN Verteilertechnik
MF22220SE | Prisma XS-Modul flach FB2 BH2 4x LS NSXM 3p |  | ST | 1 | 32 | 316.8 | 2026-11-01 | 4015153794313 | 315 |  |  |  |  | Aktuell |  | 315 | 510 | 90 | 2.2 | 0.014459 | 1.2 | 0.8 | 0.87 | 70.4 | 0.8352 | 85389099 | DE |  | 09-ABN Verteilertechnik
MF22231 | Prisma XS-Modul flach FB2 BH2 LS 100-250A 3/4p |  | ST | 1 | 0 | 290 | 2026-11-01 | 4015153611320 | 315 |  |  |  |  | Aktuell |  | 89 | 500 | 300 | 1.421 | 0.01335 | 0 | 0 | 0 | 0 | 0 | 85389099 | DE |  | 09-ABN Verteilertechnik
MF22251 | Prisma XS Modul flach FB2 BH2 LS | 400-630A 3/4p | ST | 1 | 0 | 281.3 | 2026-11-01 | 4015153611306 | 315 |  |  |  |  | Aktuell |  | 89 | 500 | 300 | 1.719 | 0.01335 | 0 | 0 | 0 | 0 | 0 | 85389099 | DE |  | 09-ABN Verteilertechnik
MF2226 | Prisma XS Modul flach FB2 BH2 REG | mit geschlossener Abdeckung | ST | 1 | 32 | 215.7 | 2026-11-01 | 4015153492981 | 315 |  |  |  |  | Aktuell |  | 90 | 520 | 310 | 1.45 | 0.014508 | 1.2 | 0.8 | 0.78 | 46.4 | 0.7488 | 85389099 | DE |  | 09-ABN Verteilertechnik
MF22309 | Prisma XS-Modul flach FB2 BH2 Montage-Traverse | max. 4x NH00-Trenner | ST | 1 | 32 | 357.3 | 2026-11-01 | 4015153503106 | 315 |  |  |  |  | Aktuell |  | 90 | 520 | 310 | 1.37 | 0.014508 | 1.2 | 0.8 | 0.78 | 43.84 | 0.7488 | 85389099 | DE |  | 09-ABN Verteilertechnik
MF2260 | Prisma XS-Modul flach FB2 BH2 Montageplatte | tiefenverstellbar | ST | 1 | 32 | 199.4 | 2026-11-01 | 4015153526129 | 315 |  |  |  |  | Aktuell |  | 90 | 520 | 310 | 2.921 | 0.014508 | 1.2 | 0.8 | 0.78 | 93.472 | 0.7488 | 85389099 | DE |  | 09-ABN Verteilertechnik
MF22674 | Prisma XS-Modul flach FB2 BH2 SaS 60mm 3p | NH00/NH000/D02 | ST | 1 | 36 | 107.6 | 2026-11-01 | 4015153503359 | 315 |  |  |  |  | Aktuell |  | 315 | 510 | 90 | 0.825 | 0.014459 | 1.2 | 0.8 | 1.05 | 40.02 | 1.008 | 85389099 | DE |  | 09-ABN Verteilertechnik
MF2270 | Prisma XS-Modul flach FB2 BH2 ohne Ausbau | mit geschlossener Abdeckung | ST | 1 | 36 | 82.7 | 2026-11-01 | 4015153520042 | 315 |  |  |  |  | Aktuell |  | 315 | 510 | 90 | 0.84 | 0.014459 | 1.2 | 0.8 | 1.05 | 40.56 | 1.008 | 85389099 | DE |  | 09-ABN Verteilertechnik
MF2310 | Prisma XS Modul flach FB2 BH3 Klemmen | waagerecht schutzisoliert | ST | 1 | 26 | 215.7 | 2026-11-01 | 4015153497054 | 315 |  |  |  |  | Aktuell |  | 465 | 510 | 90 | 2.307 | 0.021344 | 1.2 | 0.8 | 1.05 | 59.982 | 1.008 | 85389099 | DE |  | 09-ABN Verteilertechnik
MF23160 | Prisma XS Modul flach FB2 BH3 LTS | 800-1600A 3/4p | ST | 1 | 32 | 411.7 | 2026-11-01 | 4015153526693 | 315 |  |  |  |  | Aktuell |  | 170 | 520 | 460 | 3.195 | 0.040664 | 1.2 | 0.8 | 1.09 | 102.24 | 1.0464 | 85389099 | DE |  | 09-ABN Verteilertechnik
MF2320 | Prisma XS-Modul flach FB2 BH3 REG RE 150mm |  | ST | 1 | 26 | 218.3 | 2026-11-01 | 4015153491700 | 315 |  |  |  |  | Aktuell |  | 465 | 510 | 90 | 2.015 | 0.021344 | 1.2 | 0.8 | 1.05 | 57.24 | 1.008 | 85389099 | DE |  | 09-ABN Verteilertechnik
MF2326 | Prisma XS Modul flach FB2 BH3 REG | mit geschlossener Abdeckung | ST | 1 | 32 | 296.2 | 2026-11-01 | 4015153493018 | 315 |  |  |  |  | Aktuell |  | 90 | 520 | 460 | 2.13 | 0.021528 | 1.2 | 0.8 | 1.09 | 68.16 | 1.0464 | 85389099 | DE |  | 09-ABN Verteilertechnik
MF23260 | Prisma XS Modul flach FB2 BH3 NS-Schalter | 800-1600A 3/4p mit/ohne Motorantrieb | ST | 1 | 16 | 370.8 | 2026-11-01 | 4015153527003 | 315 |  |  |  |  | Aktuell |  | 510 | 530 | 140 | 3.7 | 0.037842 | 1.2 | 0.8 | 1.27 | 59.2 | 1.2192 | 85389099 | DE |  | 09-ABN Verteilertechnik
MF23322 | Prisma XS Modul flach FB2 BH3 Montage-Traverse | max. 2x NH2-Trenner | ST | 1 | 32 | 352.8 | 2026-11-01 | 4015153528697 | 315 |  |  |  |  | Aktuell |  | 90 | 520 | 460 | 2.179 | 0.021528 | 1.2 | 0.8 | 1.09 | 69.728 | 1.0464 | 85389099 | DE |  | 09-ABN Verteilertechnik
MF2360 | Prisma XS-Modul flach FB2 BH3 Montageplatte | tiefenverstellbar | ST | 1 | 32 | 287.6 | 2026-11-01 | 4015153526167 | 315 |  |  |  |  | Aktuell |  | 90 | 520 | 460 | 4.209 | 0.021528 | 1.2 | 0.8 | 1.09 | 134.688 | 1.0464 | 85389099 | DE |  | 09-ABN Verteilertechnik
MF23674 | Prisma XS-Modul flach FB2 BH3 SaS 60mm 5p | NH00/NH000/D02 | ST | 1 | 32 | 114.6 | 2026-11-01 | 4015153529953 | 315 |  |  |  |  | Aktuell |  | 465 | 510 | 90 | 1.138 | 0.021344 | 1.2 | 0.8 | 1.09 | 36.416 | 1.0464 | 85389099 | DE |  | 09-ABN Verteilertechnik
MF2370 | Prisma XS-Modul flach FB2 BH3 ohne Ausbau | mit geschlossener Abdeckung | ST | 1 | 32 | 131.4 | 2026-11-01 | 4015153520080 | 315 |  |  |  |  | Aktuell |  | 90 | 520 | 460 | 0.78 | 0.021528 | 1.2 | 0.8 | 1.09 | 24.96 | 1.0464 | 85389099 | DE |  | 09-ABN Verteilertechnik
MF2410 | Prisma XS Modul flach FB2 BH4 Klemmen | waagerecht schutzisoliert | ST | 1 | 32 | 308.8 | 2026-11-01 | 4015153497047 | 315 |  |  |  |  | Aktuell |  | 90 | 520 | 610 | 2.391 | 0.028548 | 1.22 | 0.8 | 1.17 | 76.512 | 1.1419 | 85389099 | DE |  | 09-ABN Verteilertechnik
MF24160 | Prisma XS Modul flach FB2 BH4 LTS | 800-1600A 3/4p | ST | 1 | 32 | 337 | 2026-11-01 | 4015153527430 | 315 |  |  |  |  | Aktuell |  | 90 | 520 | 610 | 3.423 | 0.028548 | 1.22 | 0.8 | 1.17 | 109.536 | 1.1419 | 85389099 | DE |  | 09-ABN Verteilertechnik
MF2420 | Prisma XS-Modul flach FB2 BH4 REG RE 150mm |  | ST | 1 | 32 | 262.8 | 2026-11-01 | 4015153397989 | 315 |  |  |  |  | Aktuell |  | 90 | 520 | 610 | 2.649 | 0.028548 | 1.22 | 0.8 | 1.17 | 84.768 | 1.1419 | 85389099 | DE |  | 09-ABN Verteilertechnik
MF2426 | Prisma XS Modul flach FB2 BH4 REG | mit geschlossener Abdeckung | ST | 1 | 32 | 357.7 | 2026-11-01 | 4015153493032 | 315 |  |  |  |  | Aktuell |  | 90 | 520 | 610 | 2.8 | 0.028548 | 1.22 | 0.8 | 1.17 | 89.6 | 1.1419 | 85389099 | DE |  | 09-ABN Verteilertechnik
MF24260 | Prisma XS Modul flach FB2 BH4 NS-Schalter | 800-1600A 3/4p mit/ohne Motorantrieb | ST | 1 | 32 | 390.1 | 2026-11-01 | 4015153527041 | 315 |  |  |  |  | Aktuell |  | 90 | 520 | 610 | 3.331 | 0.028548 | 1.22 | 0.8 | 1.17 | 106.592 | 1.1419 | 85389099 | DE |  | 09-ABN Verteilertechnik
MF2460 | Prisma XS-Modul flach FB2 BH4 Montageplatte | tiefenverstellbar | ST | 1 | 32 | 324 | 2026-11-01 | 4015153526235 | 315 |  |  |  |  | Aktuell |  | 90 | 520 | 610 | 5.497 | 0.028548 | 1.22 | 0.8 | 1.17 | 175.904 | 1.1419 | 85389099 | DE |  | 09-ABN Verteilertechnik
MF2470 | Prisma XS-Modul flach FB2 BH4 ohne Ausbau | mit geschlossener Abdeckung | ST | 1 | 32 | 171.7 | 2026-11-01 | 4015153520134 | 315 |  |  |  |  | Aktuell |  | 90 | 520 | 610 | 1 | 0.028548 | 1.22 | 0.8 | 1.17 | 32 | 1.1419 | 85389099 | DE |  | 09-ABN Verteilertechnik
MF2510 | Prisma XS Modul flach FB2 BH5 Klemmen | waagerecht schutzisoliert | ST | 1 | 12 | 351.6 | 2026-11-01 | 4015153497078 | 315 |  |  |  |  | Aktuell |  | 90 | 770 | 610 | 3.042 | 0.042273 | 1.2 | 0.8 | 0.76 | 36.504 | 0.7296 | 85389099 | DE |  | 09-ABN Verteilertechnik
MF2520 | Prisma XS-Modul flach FB2 BH5 REG RE 150mm |  | ST | 1 | 12 | 248.3 | 2026-11-01 | 4015153491717 | 315 |  |  |  |  | Aktuell |  | 90 | 770 | 610 | 2.13 | 0.042273 | 1.2 | 0.8 | 0.76 | 25.56 | 0.7296 | 85389099 | DE |  | 09-ABN Verteilertechnik
MF2526 | Prisma XS Modul flach FB2 BH5 REG | mit geschlossener Abdeckung | ST | 1 | 12 | 413.7 | 2026-11-01 | 4015153493056 | 315 |  |  |  |  | Aktuell |  | 90 | 770 | 610 | 3.48 | 0.042273 | 1.2 | 0.8 | 0.76 | 41.76 | 0.7296 | 85389099 | DE |  | 09-ABN Verteilertechnik
MF2560 | Prisma XS-Modul flach FB2 BH5 Montageplatte | tiefenverstellbar | ST | 1 | 12 | 385.5 | 2026-11-01 | 4015153526297 | 315 |  |  |  |  | Aktuell |  | 89 | 750 | 600 | 6.785 | 0.04005 | 1.2 | 0.8 | 0.76 | 81.42 | 0.7296 | 85389099 | DE |  | 09-ABN Verteilertechnik
MF2570 | Prisma XS-Modul flach FB2 BH5 ohne Ausbau | mit geschlossener Abdeckung | ST | 1 | 12 | 202.6 | 2026-11-01 | 4015153520165 | 315 |  |  |  |  | Aktuell |  | 90 | 770 | 610 | 1.23 | 0.042273 | 1.2 | 0.8 | 0.76 | 14.76 | 0.7296 | 85389099 | DE |  | 09-ABN Verteilertechnik
MF25903 | Prisma XS Modul flach FB2 BH5 SaS 185mm | 9xNH00-Leisten EBM 150mm | ST | 1 | 12 | 300.7 | 2026-11-01 | 4015153503908 | 315 |  |  |  |  | Aktuell |  | 90 | 770 | 610 | 1.2 | 0.042273 | 0.9 | 0.8 | 0.76 | 14.4 | 0.5472 | 85389099 | DE |  | 09-ABN Verteilertechnik
MFK13R | Verteilerfeld Feldverteiler FB1 BH3 | mit N+PE SteckKlemmen | ST | 1 | 48 | 223.4 | 2026-11-01 | 4015153469679 | 615 |  |  |  |  | Aktuell |  | 265 | 460 | 90 | 1.4017 | 0.010971 | 1.2 | 0.8 | 1.05 | 77.6016 | 1.008 | 85389099 | DE |  | 08-ABN Feldverteiler
MFK14R | Verteilerfeld Feldverteiler FB1 BH4 | mit N+PE SteckKlemmen | ST | 1 | 48 | 331.2 | 2026-11-01 | 4015153469686 | 615 |  |  |  |  | Aktuell |  | 265 | 610 | 90 | 1.8417 | 0.014549 | 1.2 | 0.8 | 1.05 | 93.2516 | 1.008 | 85389099 | DE |  | 08-ABN Feldverteiler
MFK15R | Verteilerfeld Feldverteiler FB1 BH5 | mit N+PE SteckKlemmen | ST | 1 | 48 | 400.5 | 2026-11-01 | 4015153469693 | 615 |  |  |  |  | Aktuell |  | 95 | 265 | 760 | 2.34 | 0.019133 | 1.2 | 0.8 | 1.29 | 112.32 | 1.2384 | 85389099 | DE |  | 08-ABN Feldverteiler
MFK15RK | Verteilerfeld Feldverteiler FB1 BH5 24TE | für ReihenKlemmen | ST | 1 | 48 | 297.7 | 2026-11-01 | 4015153469785 | 615 |  |  |  |  | Aktuell |  | 95 | 265 | 775 | 2.12 | 0.019511 | 1.2 | 0.8 | 1.29 | 101.76 | 1.2384 | 85389099 | DE |  | 08-ABN Feldverteiler
MFK16R | Verteilerfeld Feldverteiler FB1 BH6 | mit N+PE SteckKlemmen | ST | 1 | 36 | 447.1 | 2026-11-01 | 4015153469709 | 615 |  |  |  |  | Aktuell |  | 95 | 265 | 910 | 2.5 | 0.022909 | 1.2 | 0.8 | 1.29 | 90 | 1.2384 | 85389099 | DE |  | 08-ABN Feldverteiler
MFK16RK | Verteilerfeld Feldverteiler FB1 BH6 24TE | für ReihenKlemmen | ST | 1 | 36 | 386.6 | 2026-11-01 | 4015153469792 | 615 |  |  |  |  | Aktuell |  | 95 | 265 | 910 | 2.42 | 0.022909 | 1.2 | 0.8 | 1.29 | 87.12 | 1.2384 | 85389099 | DE |  | 08-ABN Feldverteiler
MFK17R | Verteilerfeld Feldverteiler FB1 BH7 | mit N+PE SteckKlemmen | ST | 1 | 36 | 493.5 | 2026-11-01 | 4015153469716 | 615 |  |  |  |  | Aktuell |  | 95 | 265 | 1060 | 2.9 | 0.026686 | 1.2 | 0.8 | 1.29 | 104.4 | 1.2384 | 85389099 | DE |  | 08-ABN Feldverteiler
MFK17RK | Verteilerfeld Feldverteiler FB1 BH7 24TE | für ReihenKlemmen | ST | 1 | 36 | 431.5 | 2026-11-01 | 4015153469808 | 615 |  |  |  |  | Aktuell |  | 95 | 265 | 1075 | 2.75 | 0.027063 | 1.2 | 0.8 | 1.29 | 99 | 1.2384 | 85389099 | DE |  | 08-ABN Feldverteiler
MFS22603 | Sammelschiene Modul flach FB1-2 RE2 60mm 3p | CU 12x5-30x10mm EBM 32mm | ST | 1 | 0 | 119.4 | 2026-11-01 | 4015153529199 | 315 |  |  |  |  | Aktuell |  | 375 | 105 | 55 | 0.256 | 0.0021656 | 0 | 0 | 0 | 0 | 0 | 85389099 | DE |  | 08-ABN Feldverteiler
MFS23605 | Sammelschiene Modul flach FB1-2 RE3 60mm 5p | CU 12x5mm-30x10mm EBM 32mm | ST | 1 | 0 | 292 | 2026-11-01 | 4015153529410 | 315 |  |  |  |  | Aktuell |  | 375 | 105 | 55 | 0.391 | 0.0021656 | 0 | 0 | 0 | 0 | 0 | 85389099 | DE |  | 09-ABN Verteilertechnik
MFS25903 | Sammelschiene Modul flach FB1-2 RE5 185mm 3p | CU 30x10mm-60x10mm EBM 150mm | ST | 1 | 0 | 429.3 | 2026-11-01 | 4015153528352 | 315 |  |  |  |  | Aktuell |  | 88 | 250 | 600 | 1.812 | 0.0132 | 0 | 0 | 0 | 0 | 0 | 85389099 | DE |  | 09-ABN Verteilertechnik
MFS28905 | Sammelschiene Modul flach FB1-2 RE8 185mm 5p | CU 40x10mm-60x10mm EBM 150mm | ST | 1 | 0 | 843.8 | 2026-11-01 | 4015153602786 | 315 |  |  |  |  | Aktuell |  | 88 | 250 | 600 | 2.858 | 0.0132 | 0 | 0 | 0 | 0 | 0 | 85389099 | DE |  | 09-ABN Verteilertechnik
MFS42603 | Sammelschiene Modul flach FB3-4 RE2 60mm 3p | CU 12x5mm-30x10mm EBM 32mm | ST | 1 | 0 | 163.4 | 2026-11-01 | 4015153529205 | 315 |  |  |  |  | Aktuell |  | 375 | 105 | 55 | 0.384 | 0.0021656 | 0 | 0 | 0 | 0 | 0 | 85389099 | DE |  | 09-ABN Verteilertechnik
MFS43605 | Sammelschiene Modul flach FB3-4 RE3 60mm 5p | CU 12x5mm-30x10mm EBM 32mm | ST | 1 | 0 | 399.1 | 2026-11-01 | 4015153529496 | 315 |  |  |  |  | Aktuell |  | 375 | 105 | 55 | 0.59 | 0.0021656 | 0 | 0 | 0 | 0 | 0 | 85389099 | DE |  | 09-ABN Verteilertechnik
MFS45903 | Sammelschiene Modul flach FB3-4 RE5 185mm 3p | CU 30x10mm-60x10mm EBM 150mm | ST | 1 | 0 | 646.1 | 2026-11-01 | 4015153528475 | 315 |  |  |  |  | Aktuell |  | 88 | 250 | 600 | 2.718 | 0.0132 | 0 | 0 | 0 | 0 | 0 | 85389099 | DE |  | 09-ABN Verteilertechnik
MFS48905 | Sammelschiene Modul flach FB3-4 RE8 185mm 5p | CU 40x10mm-60x10mm EBM 150mm | ST | 1 | 0 | 1272.4 | 2026-11-01 | 4015153529595 | 315 |  |  |  |  | Aktuell |  | 88 | 250 | 600 | 4.287 | 0.0132 | 0 | 0 | 0 | 0 | 0 | 85389099 | DE |  | 09-ABN Verteilertechnik
MFS52603 | Sammelschiene Modul flach FB5 RE2 60mm 3p | CU 12x5mm-30x10mm EBM 32mm | ST | 1 | 0 | 215.6 | 2026-11-01 | 4015153529274 | 315 |  |  |  |  | Aktuell |  | 375 | 105 | 55 | 0.511 | 0.0021656 | 0 | 0 | 0 | 0 | 0 | 85389099 | DE |  | 09-ABN Verteilertechnik
MFS53605 | Sammelschiene Modul flach FB5 RE3 60mm 5p | CU 12x5mm-30x10mm EBM 32mm | ST | 1 | 0 | 556.5 | 2026-11-01 | 4015153529519 | 315 |  |  |  |  | Aktuell |  | 375 | 105 | 55 | 0.782 | 0.0021656 | 0 | 0 | 0 | 0 | 0 | 85389099 | DE |  | 09-ABN Verteilertechnik
MFS55903 | Sammelschiene Modul flach FB5 RE5 185mm 3p | CU 30x10mm-60x10mm EBM 150mm | ST | 1 | 0 | 871.8 | 2026-11-01 | 4015153528796 | 315 |  |  |  |  | Aktuell |  | 88 | 600 | 250 | 3.624 | 0.0132 | 0 | 0 | 0 | 0 | 0 | 85389099 | DE |  | 09-ABN Verteilertechnik
MFS58905 | Sammelschiene Modul flach FB5 RE8 185mm 5p | CU 40x10mm-60x10mm EBM 150mm | ST | 1 | 0 | 1673.8 | 2026-11-01 | 4015153557109 | 315 |  |  |  |  | Aktuell |  | 88 | 250 | 600 | 5.716 | 0.0132 | 0 | 0 | 0 | 0 | 0 | 85389099 | DE |  | 09-ABN Verteilertechnik
MFSC12613 | Sammelschiene Modul flach FB1 RE2 60mm CU 12x5mm | 3p EBM 32mm | ST | 1 | 0 | 208.8 | 2026-11-01 | 4015153576636 | 315 | K7 | 0.0015 | 150 | 50 | Aktuell |  | 375 | 105 | 55 | 0.893 | 0.0021656 | 0 | 0 | 0 | 0 | 0 | 85389099 | DE |  | 09-ABN Verteilertechnik
MFSC12633 | Sammelschiene Modul flach FB1 RE2 60mm CU 12x10mm | 3p EBM 32mm | ST | 1 | 0 | 222.3 | 2026-11-01 | 4015153576650 | 315 | K7 | 0.0015 | 150 | 50 | Aktuell |  | 375 | 105 | 55 | 1.035 | 0.0021656 | 0 | 0 | 0 | 0 | 0 | 85389099 | DE |  | 09-ABN Verteilertechnik
MFSC12643 | Sammelschiene Modul flach FB1 RE2 60mm CU 30x5mm | 3p EBM 32mm | ST | 1 | 0 | 243.1 | 2026-11-01 | 4015153576667 | 315 | K7 | 0.0015 | 150 | 50 | Aktuell |  | 375 | 105 | 55 | 1.231 | 0.0021656 | 0 | 0 | 0 | 0 | 0 | 85389099 | DE |  | 09-ABN Verteilertechnik
MFSC13615 | Sammelschiene Modul flach FB1 RE3 60mm CU 12x5mm | 5p EBM 32mm | ST | 1 | 0 | 418.1 | 2026-11-01 | 4015153576346 | 315 | K7 | 0.0015 | 150 | 50 | Aktuell |  | 375 | 105 | 55 | 1.036 | 0.0021656 | 0 | 0 | 0 | 0 | 0 | 85389099 | DE |  | 09-ABN Verteilertechnik
MFSC13625 | Sammelschiene Modul flach FB1 RE3 60mm CU 20x5mm | 5p EBM 32mm | ST | 1 | 0 | 497.7 | 2026-11-01 | 4015153576353 | 315 | K7 | 0.0015 | 150 | 50 | Aktuell |  | 45 | 246 | 337 | 1.385 | 0.0037306 | 0 | 0 | 0 | 0 | 0 | 85389099 | DE |  | 09-ABN Verteilertechnik
MFSC13635 | Sammelschiene Modul flach FB1 RE3 60mm CU 12x10mm | 5p EBM 32mm | ST | 1 | 0 | 477.2 | 2026-11-01 | 4015153576360 | 315 | K7 | 0.0015 | 150 | 50 | Aktuell |  | 88 | 150 | 250 | 1.559 | 0.0033 | 0 | 0 | 0 | 0 | 0 | 85389099 | DE |  | 09-ABN Verteilertechnik
MFSC13645 | Sammelschiene Modul flach FB1 RE3 60mm CU 30x5mm | 5p EBM 32mm | ST | 1 | 0 | 489.6 | 2026-11-01 | 4015153576377 | 315 | K7 | 0.0015 | 150 | 50 | Aktuell |  | 375 | 105 | 55 | 1.908 | 0.0021656 | 0 | 0 | 0 | 0 | 0 | 85389099 | DE |  | 09-ABN Verteilertechnik
MFSC15963 | Sammelschiene Modul flach FB1 RE5 185mm CU 30x10mm | 3p EBM 150mm | ST | 1 | 0 | 764.8 | 2026-11-01 | 4015153583634 | 315 | K7 | 0.0015 | 150 | 50 | Aktuell |  | 88 | 250 | 600 | 3.769 | 0.0132 | 0 | 0 | 0 | 0 | 0 | 85389099 | DE |  | 09-ABN Verteilertechnik
MFSC15983 | Sammelschiene Modul flach FB1 RE5 185mm CU 50x10mm | 3p EBM 150mm | ST | 1 | 0 | 830.4 | 2026-11-01 | 4015153528345 | 315 | K7 | 0.0015 | 150 | 50 | Aktuell |  | 88 | 250 | 600 | 5.077 | 0.0132 | 0 | 0 | 0 | 0 | 0 | 85389099 | DE |  | 09-ABN Verteilertechnik
MFSC17965 | Sammelschiene Modul flach FB1 RE7 185mm CU 30x10mm | 5p EBM 150mm | ST | 1 | 0 | 1133.3 | 2026-11-01 | 4015153602823 | 315 | K7 | 0.0015 | 150 | 50 | Aktuell |  | 88 | 250 | 600 | 5.023 | 0.0132 | 0 | 0 | 0 | 0 | 0 | 85389099 | DE |  | 09-ABN Verteilertechnik
MFSC18985 | Sammelschiene Modul flach FB1 RE8 185mm CU 50x10mm | 5p EBM 150mm | ST | 1 | 0 | 1386.1 | 2026-11-01 | 4015153528017 | 315 | K7 | 0.0015 | 150 | 50 | Aktuell |  | 88 | 250 | 600 | 7.646 | 0.0132 | 0 | 0 | 0 | 0 | 0 | 85389099 | DE |  | 09-ABN Verteilertechnik
MFSC22613 | Sammelschiene Modul flach FB2 RE2 60mm CU 12x5mm | 3p EBM 32mm | ST | 1 | 0 | 261.9 | 2026-11-01 | 4015153576681 | 315 | K7 | 0.0015 | 150 | 50 | Aktuell |  | 70 | 500 | 60 | 1.037 | 0.0021 | 0 | 0 | 0 | 0 | 0 | 85389099 | DE |  | 09-ABN Verteilertechnik
MFSC22633 | Sammelschiene Modul flach FB2 RE2 60mm CU 12x10mm | 3p EBM 32mm | ST | 1 | 0 | 321.5 | 2026-11-01 | 4015153576711 | 315 | K7 | 0.0015 | 150 | 50 | Aktuell |  | 70 | 500 | 60 | 1.83 | 0.0021 | 0 | 0 | 0 | 0 | 0 | 85389099 | DE |  | 09-ABN Verteilertechnik
MFSC22643 | Sammelschiene Modul flach FB2 RE2 60mm CU 30x5mm | 3p EBM 32mm | ST | 1 | 0 | 338.9 | 2026-11-01 | 4015153576728 | 315 | K7 | 0.0015 | 150 | 50 | Aktuell |  | 70 | 500 | 60 | 2.227 | 0.0021 | 0 | 0 | 0 | 0 | 0 | 85389099 | DE |  | 09-ABN Verteilertechnik
MFSC23615 | Sammelschiene Modul flach FB2 RE3 60mm CU 12x5mm | 5p EBM 32mm | ST | 1 | 0 | 522.9 | 2026-11-01 | 4015153576407 | 315 | K7 | 0.0015 | 150 | 50 | Aktuell |  | 70 | 500 | 60 | 1.694 | 0.0021 | 0 | 0 | 0 | 0 | 0 | 85389099 | DE |  | 09-ABN Verteilertechnik
MFSC23635 | Sammelschiene Modul flach FB2 RE3 60mm CU 12x10mm | 5p EBM 32mm | ST | 1 | 0 | 587.8 | 2026-11-01 | 4015153576421 | 315 | K7 | 0.0015 | 150 | 50 | Aktuell |  | 70 | 500 | 60 | 2.751 | 0.0021 | 0 | 0 | 0 | 0 | 0 | 85389099 | DE |  | 09-ABN Verteilertechnik
MFSC23645 | Sammelschiene Modul flach FB2 RE3 60mm CU 30x5mm | 5p EBM 32mm | ST | 1 | 0 | 621.1 | 2026-11-01 | 4015153576438 | 315 | K7 | 0.0015 | 150 | 50 | Aktuell |  | 70 | 500 | 60 | 3.456 | 0.0021 | 0 | 0 | 0 | 0 | 0 | 85389099 | DE |  | 09-ABN Verteilertechnik
MFSC25963 | Sammelschiene Modul flach FB2 RE5 185mm CU 30x10mm | 3p EBM 150mm | ST | 1 | 0 | 886.2 | 2026-11-01 | 4015153583665 | 315 | K7 | 0.0015 | 150 | 50 | Aktuell |  | 88 | 250 | 600 | 5.766 | 0.0132 | 0 | 0 | 0 | 0 | 0 | 85389099 | DE |  | 09-ABN Verteilertechnik
MFSC25983 | Sammelschiene Modul flach FB2 RE5 185mm CU 50x10mm | 3p EBM 150mm | ST | 1 | 0 | 1218.8 | 2026-11-01 | 4015153528406 | 315 | K7 | 0.0015 | 150 | 50 | Aktuell |  | 88 | 250 | 600 | 8.409 | 0.0132 | 0 | 0 | 0 | 0 | 0 | 85389099 | DE |  | 09-ABN Verteilertechnik
MFSC27965 | Sammelschiene Modul flach FB2 RE7 185mm CU 30x10mm | 5p EBM 150mm | ST | 1 | 0 | 1308 | 2026-11-01 | 4015153583344 | 315 | K7 | 0.0015 | 150 | 50 | Aktuell |  | 88 | 250 | 600 | 7.905 | 0.0132 | 0 | 0 | 0 | 0 | 0 | 85389099 | DE |  | 09-ABN Verteilertechnik
MFSC28985 | Sammelschiene Modul flach FB2 RE8 185mm CU 50x10mm | 5p EBM 150mm | ST | 1 | 0 | 1939.2 | 2026-11-01 | 4015153528055 | 315 | K7 | 0.0015 | 150 | 50 | Aktuell |  | 88 | 250 | 600 | 12.531 | 0.0132 | 0 | 0 | 0 | 0 | 0 | 85389099 | DE |  | 09-ABN Verteilertechnik
MFSC32613 | Sammelschiene Modul flach FB3 RE2 60mm CU 12x5mm | 3p EBM 32mm | ST | 1 | 0 | 347.1 | 2026-11-01 | 4015153576759 | 315 | K7 | 0.0015 | 150 | 50 | Aktuell |  | 70 | 750 | 60 | 1.56 | 0.00315 | 0 | 0 | 0 | 0 | 0 | 85389099 | DE |  | 09-ABN Verteilertechnik
MFSC32633 | Sammelschiene Modul flach FB3 RE2 60mm CU 12x10mm | 3p EBM 32mm | ST | 1 | 0 | 477.2 | 2026-11-01 | 4015153576766 | 315 | K7 | 0.0015 | 150 | 50 | Aktuell |  | 70 | 750 | 60 | 2.753 | 0.00315 | 0 | 0 | 0 | 0 | 0 | 85389099 | DE |  | 09-ABN Verteilertechnik
MFSC32643 | Sammelschiene Modul flach FB3 RE2 60mm CU 30x5mm | 3p EBM 32mm | ST | 1 | 0 | 499.9 | 2026-11-01 | 4015153576773 | 315 | K7 | 0.0015 | 150 | 50 | Aktuell |  | 70 | 750 | 60 | 3.35 | 0.00315 | 0 | 0 | 0 | 0 | 0 | 85389099 | DE |  | 09-ABN Verteilertechnik
MFSC33615 | Sammelschiene Modul flach FB3 RE3 60mm CU 12x5mm | 5p EBM 32mm | ST | 1 | 0 | 741.4 | 2026-11-01 | 4015153576452 | 315 | K7 | 0.0015 | 150 | 50 | Aktuell |  | 70 | 750 | 60 | 2.548 | 0.00315 | 0 | 0 | 0 | 0 | 0 | 85389099 | DE |  | 09-ABN Verteilertechnik
MFSC33635 | Sammelschiene Modul flach FB3 RE3 60mm CU 12x10mm | 5p EBM 32mm | ST | 1 | 0 | 858.6 | 2026-11-01 | 4015153576476 | 315 | K7 | 0.0015 | 150 | 50 | Aktuell |  | 70 | 750 | 60 | 4.139 | 0.00315 | 0 | 0 | 0 | 0 | 0 | 85389099 | DE |  | 09-ABN Verteilertechnik
MFSC33645 | Sammelschiene Modul flach FB3 RE3 60mm CU 30x5mm | 5p EBM 32mm | ST | 1 | 0 | 962.7 | 2026-11-01 | 4015153576483 | 315 | K7 | 0.0015 | 150 | 50 | Aktuell |  | 70 | 750 | 60 | 5.2 | 0.00315 | 0 | 0 | 0 | 0 | 0 | 85389099 | DE |  | 09-ABN Verteilertechnik
MFSC35963 | Sammelschiene Modul flach FB3 RE5 185mm CU 30x10mm | 3p EBM 150mm | ST | 1 | 0 | 1331.4 | 2026-11-01 | 4015153596696 | 315 | K7 | 0.0015 | 150 | 50 | Aktuell |  | 105 | 750 | 130 | 9.3 | 0.010238 | 0 | 0 | 0 | 0 | 0 | 85389099 | DE |  | 09-ABN Verteilertechnik
MFSC35983 | Sammelschiene Modul flach FB3 RE5 185mm CU 50x10mm | 3p EBM 150mm | ST | 1 | 0 | 1749.9 | 2026-11-01 | 4015153528437 | 315 | K7 | 0.0015 | 150 | 50 | Aktuell |  | 105 | 750 | 130 | 12.647 | 0.010238 | 0 | 0 | 0 | 0 | 0 | 85389099 | DE |  | 09-ABN Verteilertechnik
MFSC37965 | Sammelschiene Modul flach FB3 RE7 185mm CU 30x10mm | 5p EBM 150mm | ST | 1 | 0 | 1935.4 | 2026-11-01 | 4015153583368 | 315 | K7 | 0.0015 | 150 | 50 | Aktuell |  | 900 | 130 | 105 | 12.3 | 0.012285 | 0 | 0 | 0 | 0 | 0 | 85389099 | DE |  | 09-ABN Verteilertechnik
MFSC38985 | Sammelschiene Modul flach FB3 RE8 185mm CU 50x10mm | 5p EBM 150mm | ST | 1 | 0 | 2755.4 | 2026-11-01 | 4015153529397 | 315 | K7 | 0.0015 | 150 | 50 | Aktuell |  | 105 | 130 | 750 | 18.846 | 0.010238 | 0 | 0 | 0 | 0 | 0 | 85389099 | DE |  | 09-ABN Verteilertechnik
MFSC42613 | Sammelschiene Modul flach FB4 RE2 60mm CU 12x5mm | 3p EBM 32mm | ST | 1 | 0 | 387 | 2026-11-01 | 4015153576797 | 315 | K7 | 0.0015 | 150 | 50 | Aktuell |  | 70 | 1000 | 60 | 2.196 | 0.0042 | 0 | 0 | 0 | 0 | 0 | 85389099 | DE |  | 09-ABN Verteilertechnik
MFSC42633 | Sammelschiene Modul flach FB4 RE2 60mm CU 12x10mm | 3p EBM 32mm | ST | 1 | 0 | 600 | 2026-11-01 | 4015153576810 | 315 | K7 | 0.0015 | 150 | 50 | Aktuell |  | 70 | 1000 | 60 | 3.549 | 0.0042 | 0 | 0 | 0 | 0 | 0 | 85389099 | DE |  | 09-ABN Verteilertechnik
MFSC42643 | Sammelschiene Modul flach FB4 RE2 60mm CU 30x5mm | 3p EBM 32mm | ST | 1 | 0 | 586.5 | 2026-11-01 | 4015153576827 | 315 | K7 | 0.0015 | 150 | 50 | Aktuell |  | 70 | 1000 | 60 | 4.346 | 0.0042 | 0 | 0 | 0 | 0 | 0 | 85389099 | DE |  | 09-ABN Verteilertechnik
MFSC43615 | Sammelschiene Modul flach FB4 RE3 60mm CU 12x5mm | 5p EBM 32mm | ST | 1 | 0 | 808.2 | 2026-11-01 | 4015153576513 | 315 | K7 | 0.0015 | 150 | 50 | Aktuell |  | 70 | 1000 | 60 | 3.206 | 0.0042 | 0 | 0 | 0 | 0 | 0 | 85389099 | DE |  | 09-ABN Verteilertechnik
MFSC43635 | Sammelschiene Modul flach FB4 RE3 60mm CU 12x10mm | 5p EBM 32mm | ST | 1 | 0 | 1134.8 | 2026-11-01 | 4015153576537 | 315 | K7 | 0.0015 | 150 | 50 | Aktuell |  | 70 | 1000 | 60 | 5.331 | 0.0042 | 0 | 0 | 0 | 0 | 0 | 85389099 | DE |  | 09-ABN Verteilertechnik
MFSC43645 | Sammelschiene Modul flach FB4 RE3 60mm CU 30x5mm | 5p EBM 32mm | ST | 1 | 0 | 1137.2 | 2026-11-01 | 4015153576544 | 315 | K7 | 0.0015 | 150 | 50 | Aktuell |  | 70 | 1000 | 60 | 6.748 | 0.0042 | 0 | 0 | 0 | 0 | 0 | 85389099 | DE |  | 09-ABN Verteilertechnik
MFSC45963 | Sammelschiene Modul flach FB4 RE5 185mm CU 30x10mm | 3p EBM 150mm | ST | 1 | 0 | 1517.8 | 2026-11-01 | 4015153583719 | 315 | K7 | 0.0015 | 150 | 50 | Aktuell |  | 105 | 1000 | 130 | 10.665 | 0.01365 | 0 | 0 | 0 | 0 | 0 | 85389099 | DE |  | 09-ABN Verteilertechnik
MFSC45983 | Sammelschiene Modul flach FB4 RE5 185mm CU 50x10mm | 3p EBM 150mm | ST | 1 | 0 | 2157.4 | 2026-11-01 | 4015153528444 | 315 | K7 | 0.0015 | 150 | 50 | Aktuell |  | 105 | 1000 | 130 | 15.979 | 0.01365 | 0 | 0 | 0 | 0 | 0 | 85389099 | DE |  | 09-ABN Verteilertechnik
MFSC47965 | Sammelschiene Modul flach FB4 RE7 185mm CU 30x10mm | 5p EBM 150mm | ST | 1 | 0 | 2228.1 | 2026-11-01 | 4015153583375 | 315 | K7 | 0.0015 | 150 | 50 | Aktuell |  | 105 | 130 | 1000 | 14.77 | 0.01365 | 0 | 0 | 0 | 0 | 0 | 85389099 | DE |  | 09-ABN Verteilertechnik
MFSC48985 | Sammelschiene Modul flach FB4 RE8 185mm CU 50x10mm | 5p EBM 150mm | ST | 1 | 0 | 3190.4 | 2026-11-01 | 4015153529564 | 315 | K7 | 0.0015 | 150 | 50 | Aktuell |  | 105 | 130 | 1000 | 23.731 | 0.01365 | 0 | 0 | 0 | 0 | 0 | 85389099 | DE |  | 09-ABN Verteilertechnik
MFSC52613 | Sammelschiene Modul flach FB5 RE2 60mm CU 12x5mm | 3p EBM 32mm | ST | 1 | 0 | 507.8 | 2026-11-01 | 4015153576841 | 315 | K7 | 0.0015 | 150 | 50 | Aktuell |  | 70 | 1250 | 60 | 2.477 | 0.00525 | 0 | 0 | 0 | 0 | 0 | 85389099 | DE |  | 09-ABN Verteilertechnik
MFSC52633 | Sammelschiene Modul flach FB5 RE2 60mm CU 12x10mm | 3p EBM 32mm | ST | 1 | 0 | 718.9 | 2026-11-01 | 4015153576865 | 315 | K7 | 0.0015 | 150 | 50 | Aktuell |  | 70 | 1250 | 60 | 4.472 | 0.00525 | 0 | 0 | 0 | 0 | 0 | 85389099 | DE |  | 09-ABN Verteilertechnik
MFSC52643 | Sammelschiene Modul flach FB5 RE2 60mm CU 30x5mm | 3p EBM 32mm | ST | 1 | 0 | 763.4 | 2026-11-01 | 4015153576872 | 315 | K7 | 0.0015 | 150 | 50 | Aktuell |  | 70 | 1250 | 60 | 5.469 | 0.00525 | 0 | 0 | 0 | 0 | 0 | 85389099 | DE |  | 09-ABN Verteilertechnik
MFSC53615 | Sammelschiene Modul flach FB5 RE3 60mm CU 12x5mm | 5p EBM 32mm | ST | 1 | 0 | 1031.6 | 2026-11-01 | 4015153576568 | 315 | K7 | 0.0015 | 150 | 50 | Aktuell |  | 70 | 1250 | 60 | 4.059 | 0.00525 | 0 | 0 | 0 | 0 | 0 | 85389099 | DE |  | 09-ABN Verteilertechnik
MFSC53635 | Sammelschiene Modul flach FB5 RE3 60mm CU 12x10mm | 5p EBM 32mm | ST | 1 | 0 | 1277.7 | 2026-11-01 | 4015153576582 | 315 | K7 | 0.0015 | 150 | 50 | Aktuell |  | 70 | 1250 | 60 | 6.718 | 0.00525 | 0 | 0 | 0 | 0 | 0 | 85389099 | DE |  | 09-ABN Verteilertechnik
MFSC53645 | Sammelschiene Modul flach FB5 RE3 60mm CU 30x5mm | 5p EBM 32mm | ST | 1 | 0 | 1374.9 | 2026-11-01 | 4015153576599 | 315 | K7 | 0.0015 | 150 | 50 | Aktuell |  | 70 | 1250 | 60 | 8.491 | 0.00525 | 0 | 0 | 0 | 0 | 0 | 85389099 | DE |  | 09-ABN Verteilertechnik
MFSC55963 | Sammelschiene Modul flach FB5 RE5 185mm CU 30x10mm | 3p EBM 150mm | ST | 1 | 0 | 1979.4 | 2026-11-01 | 4015153583733 | 315 | K7 | 0.0015 | 150 | 50 | Aktuell |  | 105 | 1250 | 130 | 13.568 | 0.017063 | 0 | 0 | 0 | 0 | 0 | 85389099 | DE |  | 09-ABN Verteilertechnik
MFSC55983 | Sammelschiene Modul flach FB5 RE5 185mm CU 50x10mm | 3p EBM 150mm | ST | 1 | 0 | 2624.3 | 2026-11-01 | 4015153528789 | 315 | K7 | 0.0015 | 150 | 50 | Aktuell |  | 105 | 1250 | 130 | 20.216 | 0.017063 | 0 | 0 | 0 | 0 | 0 | 85389099 | DE |  | 09-ABN Verteilertechnik
MFSC57965 | Sammelschiene Modul flach FB5 RE7 185mm CU 30x10mm | 5p EBM 150mm | ST | 1 | 0 | 2723.1 | 2026-11-01 | 4015153583399 | 315 | K7 | 0.0015 | 150 | 50 | Aktuell |  | 105 | 1250 | 130 | 17.653 | 0.017063 | 0 | 0 | 0 | 0 | 0 | 85389099 | DE |  | 09-ABN Verteilertechnik
MFSC58985 | Sammelschiene Modul flach FB5 RE8 185mm CU 50x10mm | 5p EBM 150mm | ST | 1 | 0 | 4054.4 | 2026-11-01 | 4015153529649 | 315 | K7 | 0.0015 | 150 | 50 | Aktuell |  | 105 | 130 | 1250 | 30.046 | 0.017063 | 0 | 0 | 0 | 0 | 0 | 85389099 | DE |  | 09-ABN Verteilertechnik
MLT01N2 | LT-Trägerprofil T:15mm L:150mm (2 Stk.) |  | ST | 1 | 0 | 34.2 | 2026-11-01 | 4015153818958 | 315 |  |  |  |  | Aktuell |  | 190 | 75 | 65 | 0.2 | 0.00092625 | 0 | 0 | 0 | 0 | 0 | 73012000 | DE |  | 09-ABN Verteilertechnik
MLT02N2 | LT-Trägerprofil T:15mm L:300mm (2 Stk.) |  | ST | 1 | 0 | 36.1 | 2026-11-01 | 4015153818965 | 315 |  |  |  |  | Aktuell |  | 340 | 75 | 65 | 0.45 | 0.0016575 | 0 | 0 | 0 | 0 | 0 | 73012000 | DE |  | 09-ABN Verteilertechnik
MLT03N2 | LT-Trägerprofil T:15mm L:450mm (2 Stk.) |  | ST | 1 | 0 | 38.1 | 2026-11-01 | 4015153818972 | 315 |  |  |  |  | Aktuell |  | 490 | 75 | 65 | 0.72 | 0.0023887 | 0 | 0 | 0 | 0 | 0 | 73012000 | DE |  | 09-ABN Verteilertechnik
MLT04N2 | LT-Trägerprofil T:15mm L:600mm (2 Stk.) |  | ST | 1 | 0 | 41 | 2026-11-01 | 4015153818989 | 315 |  |  |  |  | Aktuell |  | 640 | 75 | 65 | 0.86 | 0.00312 | 0 | 0 | 0 | 0 | 0 | 73012000 | DE |  | 09-ABN Verteilertechnik
MLT04N20 | LT-Trägerprofil T:15mm L:600mm (20 Stk.) |  | ST | 1 | 0 | 322.2 | 2026-11-01 | 4015153818866 | 315 |  |  |  |  | Aktuell |  | 640 | 135 | 105 | 6.4 | 0.009072 | 0 | 0 | 0 | 0 | 0 | 73012000 | DE |  | 09-ABN Verteilertechnik
MLT05N2 | LT-Trägerprofil T:15mm L:750mm (2 Stk.) |  | ST | 1 | 0 | 49 | 2026-11-01 | 4015153818996 | 315 |  |  |  |  | Aktuell |  | 790 | 75 | 65 | 1 | 0.0038513 | 0 | 0 | 0 | 0 | 0 | 73012000 | DE |  | 09-ABN Verteilertechnik
MLT05N20 | LT-Trägerprofil T:15mm L:750mm (20 Stk.) |  | ST | 1 | 0 | 358.6 | 2026-11-01 | 4015153818880 | 315 |  |  |  |  | Aktuell |  | 790 | 135 | 105 | 7.3 | 0.011198 | 0 | 0 | 0 | 0 | 0 | 73012000 | DE |  | 09-ABN Verteilertechnik
MLT06N2 | LT-Trägerprofil T:15mm L:900mm (2 Stk.) |  | ST | 1 | 0 | 52.4 | 2026-11-01 | 4015153819009 | 315 |  |  |  |  | Aktuell |  | 940 | 75 | 65 | 1.12 | 0.0045825 | 0 | 0 | 0 | 0 | 0 | 73012000 | DE |  | 09-ABN Verteilertechnik
MLT06N20 | LT-Trägerprofil T:15mm L:900mm (20 Stk.) |  | ST | 1 | 0 | 384.3 | 2026-11-01 | 4015153818903 | 315 |  |  |  |  | Aktuell |  | 940 | 135 | 105 | 9 | 0.013324 | 0 | 0 | 0 | 0 | 0 | 73012000 | DE |  | 09-ABN Verteilertechnik
MLT07N2 | LT-Trägerprofil T:15mm L:1050mm (2 Stk.) |  | ST | 1 | 0 | 56.8 | 2026-11-01 | 4015153819016 | 315 |  |  |  |  | Aktuell |  | 1090 | 75 | 65 | 1.26 | 0.0053137 | 0 | 0 | 0 | 0 | 0 | 73012000 | DE |  | 09-ABN Verteilertechnik
MLT07N20 | LT-Trägerprofil T:15mm L:1050mm (20 Stk.) |  | ST | 1 | 0 | 420 | 2026-11-01 | 4015153819023 | 315 |  |  |  |  | Aktuell |  | 1090 | 135 | 105 | 10.4 | 0.015451 | 0 | 0 | 0 | 0 | 0 | 73012000 | DE |  | 09-ABN Verteilertechnik
MLT08N2 | LT-Trägerprofil T:15mm L:1200mm (2 Stk.) |  | ST | 1 | 0 | 69.9 | 2026-11-01 | 4015153819030 | 315 |  |  |  |  | Aktuell |  | 1240 | 75 | 65 | 1.38 | 0.006045 | 0 | 0 | 0 | 0 | 0 | 73012000 | DE |  | 09-ABN Verteilertechnik
MLT08N20 | LT-Trägerprofil T:15mm L:1200mm (20 Stk.) |  | ST | 1 | 0 | 530.1 | 2026-11-01 | 4015153819047 | 315 |  |  |  |  | Aktuell |  | 1240 | 135 | 105 | 11.6 | 0.017577 | 0 | 0 | 0 | 0 | 0 | 73012000 | DE |  | 09-ABN Verteilertechnik
MLT09N2 | LT-Trägerprofil T:15mm L:1350mm (2 Stk.) |  | ST | 1 | 0 | 79.1 | 2026-11-01 | 4015153819054 | 315 |  |  |  |  | Aktuell |  | 1390 | 75 | 65 | 1.52 | 0.0067763 | 0 | 0 | 0 | 0 | 0 | 73012000 | DE |  | 09-ABN Verteilertechnik
MLT09N20 | LT-Trägerprofil T:15mm L:1350mm (20 Stk.) |  | ST | 1 | 0 | 598.2 | 2026-11-01 | 4015153819061 | 315 |  |  |  |  | Aktuell |  | 1390 | 135 | 105 | 13 | 0.019703 | 0 | 0 | 0 | 0 | 0 | 73012000 | DE |  | 09-ABN Verteilertechnik
MNT01N2 | NT-Trägerprofil T:25mm L:150mm (2 Stk.) |  | ST | 1 | 0 | 38.3 | 2026-11-01 | 4015153591967 | 315 |  |  |  |  | Aktuell |  | 190 | 75 | 65 | 0.24 | 0.00092625 | 0 | 0 | 0 | 0 | 0 | 73012000 | DE |  | 09-ABN Verteilertechnik
MNT01N20 | NT-Trägerprofil T:25mm L:150mm (20 Stk.) |  | ST | 1 | 0 | 300.7 | 2026-11-01 | 4015153592339 | 315 |  |  |  |  | Aktuell |  | 265 | 310 | 90 | 2.18 | 0.0073935 | 0 | 0 | 0 | 0 | 0 | 73012000 | DE |  | 09-ABN Verteilertechnik
MNT02N2 | NT-Trägerprofil T:25mm L:300mm (2 Stk.) |  | ST | 1 | 0 | 42 | 2026-11-01 | 4015153591974 | 315 |  |  |  |  | Aktuell |  | 340 | 75 | 65 | 0.52 | 0.0016575 | 0 | 0 | 0 | 0 | 0 | 73012000 | DE |  | 09-ABN Verteilertechnik
MNT02N20 | NT-Trägerprofil T:25mm L:300mm (20 Stk.) |  | ST | 1 | 0 | 328.5 | 2026-11-01 | 4015153590380 | 315 |  |  |  |  | Aktuell |  | 140 | 400 | 100 | 4.28 | 0.0056 | 0 | 0 | 0 | 0 | 0 | 73012000 | DE |  | 09-ABN Verteilertechnik
MNT03N2 | NT-Trägerprofil T:25mm L:450mm (2 Stk.) |  | ST | 1 | 0 | 49 | 2026-11-01 | 4015153591981 | 315 |  |  |  |  | Aktuell |  | 490 | 75 | 65 | 0.84 | 0.0023887 | 0 | 0 | 0 | 0 | 0 | 73012000 | DE |  | 09-ABN Verteilertechnik
MNT03N20 | NT-Trägerprofil T:25mm L:450mm (20 Stk.) |  | ST | 1 | 0 | 357.7 | 2026-11-01 | 4015153590397 | 315 |  |  |  |  | Aktuell |  | 265 | 460 | 90 | 6.634 | 0.010971 | 0 | 0 | 0 | 0 | 0 | 73012000 | DE |  | 09-ABN Verteilertechnik
MNT04N2 | NT-Trägerprofil T:25mm L:600mm (2 Stk.) |  | ST | 1 | 0 | 52.5 | 2026-11-01 | 4015153591998 | 315 |  |  |  |  | Aktuell |  | 640 | 75 | 65 | 1.08 | 0.00312 | 0 | 0 | 0 | 0 | 0 | 73012000 | DE |  | 09-ABN Verteilertechnik
MNT04N20 | NT-Trägerprofil T:25mm L:600mm (20 Stk.) |  | ST | 1 | 0 | 385.5 | 2026-11-01 | 4015153590403 | 315 |  |  |  |  | Aktuell |  | 1830 | 140 | 120 | 9.38 | 0.030744 | 0 | 0 | 0 | 0 | 0 | 73012000 | DE |  | 09-ABN Verteilertechnik
MNT05N2 | NT-Trägerprofil T:25mm L:750mm (2 Stk.) |  | ST | 1 | 0 | 58.3 | 2026-11-01 | 4015153592001 | 315 |  |  |  |  | Aktuell |  | 790 | 75 | 65 | 1.3 | 0.0038513 | 0 | 0 | 0 | 0 | 0 | 73012000 | DE |  | 09-ABN Verteilertechnik
MNT05N20 | NT-Trägerprofil T:25mm L:750mm (20 Stk.) |  | ST | 1 | 0 | 429.3 | 2026-11-01 | 4015153590410 | 315 |  |  |  |  | Aktuell |  | 1830 | 140 | 120 | 11.58 | 0.030744 | 0 | 0 | 0 | 0 | 0 | 73012000 | DE |  | 09-ABN Verteilertechnik
MNT06N10 | NT-Trägerprofil T:25mm L:900mm (10 Stk.) |  | ST | 1 | 0 | 252.6 | 2026-11-01 | 4015153819078 | 315 |  |  |  |  | Aktuell |  | 930 | 75 | 65 | 6.82 | 0.0045337 | 0 | 0 | 0 | 0 | 0 | 73012000 | DE |  | 09-ABN Verteilertechnik
MNT06N2 | NT-Trägerprofil T:25mm L:900mm (2 Stk.) |  | ST | 1 | 0 | 66.7 | 2026-11-01 | 4015153592018 | 315 |  |  |  |  | Aktuell |  | 940 | 75 | 65 | 1.54 | 0.0045825 | 0 | 0 | 0 | 0 | 0 | 73012000 | DE |  | 09-ABN Verteilertechnik
MNT07N10 | NT-Trägerprofil T:25mm L:1050mm (10 Stk.) |  | ST | 1 | 0 | 284.9 | 2026-11-01 | 4015153819085 | 315 |  |  |  |  | Aktuell |  | 1830 | 75 | 65 | 8.04 | 0.0089213 | 0 | 0 | 0 | 0 | 0 | 73012000 | DE |  | 09-ABN Verteilertechnik
MNT07N2 | NT-Trägerprofil T:25mm L:1050mm (2 Stk.) |  | ST | 1 | 0 | 72.5 | 2026-11-01 | 4015153592025 | 315 |  |  |  |  | Aktuell |  | 1090 | 75 | 65 | 1.86 | 0.0053137 | 0 | 0 | 0 | 0 | 0 | 73012000 | DE |  | 09-ABN Verteilertechnik
MNT08N10 | NT-Trägerprofil T:25mm L:1200mm (10 Stk.) |  | ST | 1 | 0 | 329.2 | 2026-11-01 | 4015153819092 | 315 |  |  |  |  | Aktuell |  | 1830 | 75 | 65 | 9.24 | 0.0089213 | 0 | 0 | 0 | 0 | 0 | 73012000 | DE |  | 09-ABN Verteilertechnik
MNT08N2 | NT-Trägerprofil T:25mm L:1200mm (2 Stk.) |  | ST | 1 | 0 | 83.7 | 2026-11-01 | 4015153592032 | 315 |  |  |  |  | Aktuell |  | 1240 | 75 | 65 | 2.1 | 0.006045 | 0 | 0 | 0 | 0 | 0 | 73012000 | DE |  | 09-ABN Verteilertechnik
MNT09N10 | NT-Trägerprofil T:25mm L:1350mm (10 Stk.) |  | ST | 1 | 0 | 372.8 | 2026-11-01 | 4015153819108 | 315 |  |  |  |  | Aktuell |  | 1830 | 75 | 65 | 10.34 | 0.0089213 | 0 | 0 | 0 | 0 | 0 | 73012000 | DE |  | 09-ABN Verteilertechnik
MNT09N2 | NT-Trägerprofil T:25mm L:1350mm (2 Stk.) |  | ST | 1 | 0 | 101.4 | 2026-11-01 | 4015153592049 | 315 |  |  |  |  | Aktuell |  | 1390 | 75 | 65 | 2.32 | 0.0067763 | 0 | 0 | 0 | 0 | 0 | 73012000 | DE |  | 09-ABN Verteilertechnik
MNT10N10 | NT-Trägerprofil T:25mm L:1500mm (10 Stk.) |  | ST | 1 | 0 | 403.6 | 2026-11-01 | 4015153819115 | 315 |  |  |  |  | Aktuell |  | 1830 | 75 | 65 | 11.44 | 0.0089213 | 0 | 0 | 0 | 0 | 0 | 73012000 | DE |  | 09-ABN Verteilertechnik
MNT10N2 | NT-Trägerprofil T:25mm L:1500mm (2 Stk.) |  | ST | 1 | 0 | 114.4 | 2026-11-01 | 4015153594500 | 315 |  |  |  |  | Aktuell |  | 1540 | 75 | 65 | 2.54 | 0.0075075 | 0 | 0 | 0 | 0 | 0 | 73012000 | DE |  | 09-ABN Verteilertechnik
MNT11N10 | NT-Trägerprofil T:25mm L:1650mm (10 Stk.) |  | ST | 1 | 0 | 430.5 | 2026-11-01 | 4015153819122 | 315 |  |  |  |  | Aktuell |  | 1830 | 75 | 65 | 12.64 | 0.0089213 | 0 | 0 | 0 | 0 | 0 | 73012000 | DE |  | 09-ABN Verteilertechnik
MNT11N2 | NT-Trägerprofil T:25mm L:1650mm (2 Stk.) |  | ST | 1 | 0 | 121.3 | 2026-11-01 | 4015153594517 | 315 |  |  |  |  | Aktuell |  | 1690 | 75 | 65 | 2.78 | 0.0082387 | 0 | 0 | 0 | 0 | 0 | 73012000 | DE |  | 09-ABN Verteilertechnik
MNT12N2 | NT-Trägerprofil T:25mm L:1800mm (2 Stk.) |  | ST | 1 | 0 | 130.6 | 2026-11-01 | 4015153438880 | 315 |  |  |  |  | Aktuell |  | 1820 | 75 | 65 | 3 | 0.0088725 | 0 | 0 | 0 | 0 | 0 | 73012000 | DE |  | 09-ABN Verteilertechnik
MNT12N8 | NT-Trägerprofil T:25mm L:1800mm (8 Stk.) |  | ST | 1 | 0 | 387 | 2026-11-01 | 4015153819139 | 315 |  |  |  |  | Aktuell |  | 1830 | 75 | 65 | 11.2 | 0.0089213 | 0 | 0 | 0 | 0 | 0 | 73012000 | DE |  | 09-ABN Verteilertechnik
MNT226N2 | Quertraverse horizontal FB2 | mit Modul N-Schränke tief Lochbild (2 Stk.) | ST | 1 | 0 | 144.3 | 2026-11-01 | 4015153584921 | 315 |  |  |  |  | Aktuell |  | 500 | 75 | 65 | 0.5 | 0.0024375 | 0 | 0 | 0 | 0 | 0 | 73012000 | DE |  | 09-ABN Verteilertechnik
MNT226N20 | Quertraverse horizontal FB2 | mit Modul N-Schränke tief Lochbild (20 Stk.) | ST | 1 | 0 | 1070.5 | 2026-11-01 | 4015153584938 | 315 |  |  |  |  | Aktuell |  | 150 | 500 | 88 | 4.4 | 0.0066 | 0 | 0 | 0 | 0 | 0 | 73012000 | DE |  | 09-ABN Verteilertechnik
MST06N10 | ST-Trägerprofil T:40mm L:900mm (10 Stk.) |  | ST | 1 | 0 | 1197.6 | 2026-11-01 | 4015153596870 | 315 |  |  |  |  | Aktuell |  | 1830 | 140 | 120 | 9.18 | 0.030744 | 0 | 0 | 0 | 0 | 0 | 73012000 | DE |  | 09-ABN Verteilertechnik
MST06N2 | ST-Trägerprofil T:40mm L:900mm (2 Stk.) |  | ST | 1 | 0 | 308.8 | 2026-11-01 | 4015153594067 | 315 |  |  |  |  | Aktuell |  | 940 | 75 | 65 | 1.92 | 0.0045825 | 0 | 0 | 0 | 0 | 0 | 73012000 | DE |  | 09-ABN Verteilertechnik
MST07N10 | ST-Trägerprofil T:40mm L:1050mm (10 Stk.) |  | ST | 1 | 0 | 1216.8 | 2026-11-01 | 4015153596856 | 315 |  |  |  |  | Aktuell |  | 1830 | 140 | 120 | 10.68 | 0.030744 | 0 | 0 | 0 | 0 | 0 | 73012000 | DE |  | 09-ABN Verteilertechnik
MST07N2 | ST-Trägerprofil T:40mm L:1050mm (2 Stk.) |  | ST | 1 | 0 | 313.5 | 2026-11-01 | 4015153594098 | 315 |  |  |  |  | Aktuell |  | 1090 | 75 | 65 | 2.32 | 0.0053137 | 0 | 0 | 0 | 0 | 0 | 73012000 | DE |  | 09-ABN Verteilertechnik
MST08N10 | ST-Trägerprofil T:40mm L:1200mm (10 Stk.) |  | ST | 1 | 0 | 1236 | 2026-11-01 | 4015153596832 | 315 |  |  |  |  | Aktuell |  | 1830 | 140 | 120 | 12.08 | 0.030744 | 0 | 0 | 0 | 0 | 0 | 73012000 | DE |  | 09-ABN Verteilertechnik
MST08N2 | ST-Trägerprofil T:40mm L:1200mm (2 Stk.) |  | ST | 1 | 0 | 318.8 | 2026-11-01 | 4015153594050 | 315 |  |  |  |  | Aktuell |  | 1240 | 75 | 65 | 2.6 | 0.006045 | 0 | 0 | 0 | 0 | 0 | 73012000 | DE |  | 09-ABN Verteilertechnik
MST09N2 | ST-Trägerprofil T:40mm L:1350mm (2 Stk.) |  | ST | 1 | 0 | 323.4 | 2026-11-01 | 4015153594043 | 315 |  |  |  |  | Aktuell |  | 1390 | 75 | 65 | 2.9 | 0.0067763 | 0 | 0 | 0 | 0 | 0 | 73012000 | DE |  | 09-ABN Verteilertechnik
MST09N8 | ST-Trägerprofil T:40mm L:1350mm (8 Stk.) |  | ST | 1 | 0 | 1010.3 | 2026-11-01 | 4015153819153 | 315 |  |  |  |  | Aktuell |  | 1390 | 135 | 105 | 11.2 | 0.019703 | 0 | 0 | 0 | 0 | 0 | 73012000 | DE |  | 09-ABN Verteilertechnik
MST10N2 | ST-Trägerprofil T:40mm L:1500mm (2 Stk.) |  | ST | 1 | 0 | 326.6 | 2026-11-01 | 4015153594159 | 315 |  |  |  |  | Aktuell |  | 1540 | 75 | 65 | 3.2 | 0.0075075 | 0 | 0 | 0 | 0 | 0 | 73012000 | DE |  | 09-ABN Verteilertechnik
MST10N8 | ST-Trägerprofil T:40mm L:1500mm (8 Stk.) |  | ST | 1 | 0 | 1024.9 | 2026-11-01 | 4015153819160 | 315 |  |  |  |  | Aktuell |  | 1540 | 135 | 105 | 12.4 | 0.02183 | 0 | 0 | 0 | 0 | 0 | 73012000 | DE |  | 09-ABN Verteilertechnik
MST11N2 | ST-Trägerprofil T:40mm L:1650mm (2 Stk.) |  | ST | 1 | 0 | 331.9 | 2026-11-01 | 4015153594166 | 315 |  |  |  |  | Aktuell |  | 1690 | 75 | 65 | 3.5 | 0.0082387 | 0 | 0 | 0 | 0 | 0 | 73012000 | DE |  | 09-ABN Verteilertechnik
MST11N6 | ST-Trägerprofil T:40mm L:1650mm (6 Stk.) |  | ST | 1 | 0 | 776.3 | 2026-11-01 | 4015153819177 | 315 |  |  |  |  | Aktuell |  | 1690 | 65 | 75 | 10.4 | 0.0082387 | 0 | 0 | 0 | 0 | 0 | 73012000 | DE |  | 09-ABN Verteilertechnik
MST12N2 | ST-Trägerprofil T:40mm L:1800mm (2 Stk.) |  | ST | 1 | 0 | 337 | 2026-11-01 | 4015153592056 | 315 |  |  |  |  | Aktuell |  | 1820 | 75 | 65 | 3.8 | 0.0088725 | 0 | 0 | 0 | 0 | 0 | 73012000 | DE |  | 09-ABN Verteilertechnik
MST12N6 | ST-Trägerprofil T:40mm L:1800mm (6 Stk.) |  | ST | 1 | 0 | 675.7 | 2026-11-01 | 4015153819184 | 315 |  |  |  |  | Aktuell |  | 1820 | 65 | 75 | 11.6 | 0.0088725 | 0 | 0 | 0 | 0 | 0 | 73012000 | DE |  | 09-ABN Verteilertechnik
MT1070 | Prisma XS-Modul tief FB1 BH0 ohne Ausbau | mit geschlossener Abdeckung (Satz 2 Stk.) | ST | 1 | 32 | 119 | 2026-11-01 | 4015153613607 | 315 |  |  |  |  | Aktuell |  | 245 | 345 | 45 | 0.35 | 0.0038036 | 1.2 | 0.8 | 0.21 | 11.2 | 0.2016 | 85389099 | DE |  | 09-ABN Verteilertechnik
MT1110 | Prisma XS Modul tief FB1 BH1 Klemmen | waagerecht schutzisoliert | ST | 1 | 32 | 73.8 | 2026-11-01 | 4015153496644 | 315 |  |  |  |  | Aktuell |  | 90 | 270 | 160 | 0.341 | 0.003888 | 1.2 | 0.8 | 0.48 | 10.912 | 0.4608 | 85389099 | DE |  | 09-ABN Verteilertechnik
MT1120 | Prisma XS Modul tief FB1 BH1 REG RE 150mm |  | ST | 1 | 32 | 73.8 | 2026-11-01 | 4015153491618 | 315 |  |  |  |  | Aktuell |  | 165 | 260 | 90 | 0.492 | 0.003861 | 1.2 | 0.8 | 0.48 | 15.744 | 0.4608 | 85389099 | DE |  | 09-ABN Verteilertechnik
MT1126 | Prisma XS Modul tief FB1 BH1 REG | mit geschlossene Abdeckung | ST | 1 | 32 | 147.1 | 2026-11-01 | 4015153492790 | 315 |  |  |  |  | Aktuell |  | 90 | 270 | 160 | 0.46 | 0.003888 | 1.2 | 0.8 | 0.48 | 14.72 | 0.4608 | 85389099 | DE |  | 09-ABN Verteilertechnik
MT1160 | Prisma XS Modul tief FB1 BH1 Montageplatte | tiefenverstellbar | ST | 1 | 32 | 108 | 2026-11-01 | 4015153526037 | 315 |  |  |  |  | Aktuell |  | 165 | 260 | 90 | 0.898 | 0.003861 | 1.2 | 0.8 | 0.48 | 28.736 | 0.4608 | 85389099 | DE |  | 09-ABN Verteilertechnik
MT1167 | Nachrüstmodul RfZ Mediawanne Schottungen | Abdeckplatte Gerätetragschiene-Halter Plombierung | ST | 1 | 60 | 156.2 | 2026-11-01 | 4015153808003 | 315 |  |  |  |  | Aktuell |  | 315 | 265 | 155 | 0.93 | 0.012939 | 1.2 | 0.8 | 0.144 | 55.8 | 0.13824 | 85389099 | DE |  | 01-ABN Zählerschränke
MT1169 | Prisma XS Modul tief FB1 BH1 | Telekommunikationsfeld | ST | 1 | 32 | 120.9 | 2026-11-01 | 4015153526358 | 315 |  |  |  |  | Aktuell |  | 106 | 250 | 150 | 0.297 | 0.003975 | 1.2 | 0.8 | 0.365 | 9.504 | 0.3504 | 85389099 | DE |  | 09-ABN Verteilertechnik
MT1170 | Prisma XS Modul tief FB1 BH1 ohne Ausbau | mit geschlossener Abdeckung | ST | 1 | 32 | 50.4 | 2026-11-01 | 4015153493995 | 315 |  |  |  |  | Aktuell |  | 165 | 260 | 90 | 0.29 | 0.003861 | 1.2 | 0.8 | 0.48 | 9.28 | 0.4608 | 85389099 | DE |  | 09-ABN Verteilertechnik
MT1210 | Prisma XS Modul tief FB1 BH2 Klemmen | waagerecht schutzisoliert | ST | 1 | 32 | 100.3 | 2026-11-01 | 4015153496613 | 315 |  |  |  |  | Aktuell |  | 265 | 310 | 90 | 0.884 | 0.0073935 | 1.2 | 0.8 | 0.67 | 28.288 | 0.6432 | 85389099 | DE |  | 09-ABN Verteilertechnik
MT12130 | Prisma XS Modul tief FB1 BH2 LTS 100-250A 3/4p |  | ST | 1 | 32 | 208.3 | 2026-11-01 | 4015153526679 | 315 |  |  |  |  | Aktuell |  | 265 | 310 | 90 | 0.83 | 0.0073935 | 1.2 | 0.8 | 0.67 | 26.56 | 0.6432 | 85389099 | DE |  | 09-ABN Verteilertechnik
MT12150 | Prisma XS Modul tief FB1 BH2 LTS | 400-630A 3/4-polig | ST | 1 | 32 | 246.8 | 2026-11-01 | 4015153527461 | 315 |  |  |  |  | Aktuell |  | 90 | 270 | 310 | 1 | 0.007533 | 1.2 | 0.8 | 0.67 | 32 | 0.6432 | 85389099 | DE |  | 09-ABN Verteilertechnik
MT1220 | Prisma XS Modul tief FB1 BH2 REG RE 150mm |  | ST | 1 | 72 | 95.7 | 2026-11-01 | 4015153494602 | 315 |  |  |  |  | Aktuell |  | 265 | 310 | 90 | 0.89 | 0.0073935 | 1.2 | 0.8 | 1.05 | 74.4 | 1.008 | 85389099 | DE |  | 09-ABN Verteilertechnik
MT12220SE | Prisma XS-Modul tief FB1 BH2 2x LS NSXM 3p |  | ST | 1 | 32 | 218.3 | 2026-11-01 | 4015153735026 | 315 |  |  |  |  | Aktuell |  | 265 | 310 | 90 | 1.0491 | 0.0073935 | 1.2 | 0.8 | 0.42 | 33.5712 | 0.4032 | 85389099 | DE |  | 09-ABN Verteilertechnik
MT12230 | Prisma XS Modul tief FB1 BH2 LS 100-250A 3/4p |  | ST | 1 | 32 | 207 | 2026-11-01 | 4015153526976 | 315 |  |  |  |  | Aktuell |  | 265 | 310 | 90 | 0.834 | 0.0073935 | 1.2 | 0.8 | 0.67 | 26.688 | 0.6432 | 85389099 | DE |  | 09-ABN Verteilertechnik
MT12235 | Prisma XS Modul tief BxH:250x300mm | 1x Leistungsschalter + Motor bis 250A 3/4pol | ST | 1 | 0 | 143 | 2026-11-01 | 4015153742017 | 315 |  |  |  |  | Aktuell |  | 320 | 270 | 90 | 1.068 | 0.007776 | 0 | 0 | 0 | 0 | 0 | 85389099 | DE |  | 09-ABN Verteilertechnik
MT12255 | Prisma XS Modul tief BxH:250x300mm | 1x Leistungsschalter 400-630A 3/4pol | ST | 1 | 0 | 156 | 2026-11-01 | 4015153742000 | 315 |  |  |  |  | Aktuell |  | 315 | 265 | 150 | 1.8 | 0.012521 | 0 | 0 | 0 | 0 | 0 | 85389099 | DE |  | 09-ABN Verteilertechnik
MT1226 | Prisma XS Modul tief FB1 BH2 REG | mit geschlossener Abdeckung | ST | 1 | 32 | 217.6 | 2026-11-01 | 4015153492813 | 315 |  |  |  |  | Aktuell |  | 90 | 260 | 310 | 1.3 | 0.007254 | 1.2 | 0.8 | 0.67 | 41.6 | 0.6432 | 85389099 | DE |  | 09-ABN Verteilertechnik
MT12309 | Prisma XS Modul tief FB1 BH2 Montage-Traverse | max. 2x NH00-Trenner | ST | 1 | 32 | 211.4 | 2026-11-01 | 4015153528659 | 315 |  |  |  |  | Aktuell |  | 265 | 310 | 90 | 0.993 | 0.0073935 | 1.2 | 0.8 | 0.67 | 31.776 | 0.6432 | 85389099 | DE |  | 09-ABN Verteilertechnik
MT12509 | Prisma XS Modul tief FB1 BH2 NH00 | SaS 40mm EBM 70mm | ST | 1 | 0 | 82.4 | 2026-11-01 | 4015153528864 | 315 |  |  |  |  | Aktuell |  | 107 | 250 | 300 | 0.314 | 0.008025 | 0 | 0 | 0 | 0 | 0 | 85389099 | DE |  | 09-ABN Verteilertechnik
MT1260 | Prisma XS Modul tief FB1 BH2 Montageplatte | tiefenverstellbar | ST | 1 | 32 | 162 | 2026-11-01 | 4015153526112 | 315 |  |  |  |  | Aktuell |  | 265 | 310 | 90 | 1.823 | 0.0073935 | 1.2 | 0.8 | 0.67 | 52.8 | 0.6432 | 85389099 | DE |  | 09-ABN Verteilertechnik
MT1267 | Nachrüstmodul APZ Mediawanne | Abdeckplatte Gerätetragschiene-Halter Plombierung | ST | 1 | 60 | 197.3 | 2026-11-01 | 4015153808010 | 315 |  |  |  |  | Aktuell |  | 315 | 265 | 155 | 1.255 | 0.012939 | 1.2 | 0.8 | 0.144 | 12.79 | 0.13824 | 85389099 | DE |  | 01-ABN Zählerschränke
MT12674 | Prisma XS Modul tief FB1 BH2 SaS 60mm 3p | NH00/NH000/D02 | ST | 1 | 32 | 101.6 | 2026-11-01 | 4015153529069 | 315 |  |  |  |  | Aktuell |  | 265 | 310 | 90 | 0.481 | 0.0073935 | 1.2 | 0.8 | 0.67 | 15.392 | 0.6432 | 85389099 | DE |  | 09-ABN Verteilertechnik
MT1269 | Prisma XS Modul tief FB1 BH2 | Telekommunikationsfeld | ST | 1 | 32 | 174.9 | 2026-11-01 | 4015153526372 | 315 |  |  |  |  | Aktuell |  | 106 | 250 | 300 | 0.811 | 0.00795 | 1.2 | 0.8 | 0.47 | 25.952 | 0.4512 | 85389099 | DE |  | 09-ABN Verteilertechnik
MT12695 | Prisma XS Modul tief FB1 BH2 SaS 60mm senkrecht | für 8xD02 EBM 32mm | ST | 1 | 32 | 74.5 | 2026-11-01 | 4015153530379 | 315 |  |  |  |  | Aktuell |  | 265 | 310 | 90 | 0.481 | 0.0073935 | 1.2 | 0.8 | 0.67 | 15.392 | 0.6432 | 85389099 | DE |  | 09-ABN Verteilertechnik
MT1270 | Prisma XS Modul tief FB1 BH2 ohne Ausbau | mit geschlossener Abdeckung | ST | 1 | 72 | 50.9 | 2026-11-01 | 4015153494541 | 315 |  |  |  |  | Aktuell |  | 265 | 310 | 90 | 0.493 | 0.0073935 | 1.2 | 0.8 | 1.05 | 45.816 | 1.008 | 85389099 | DE |  | 09-ABN Verteilertechnik
MT12709 | Prisma XS Modul tief FB1 BH2 NH00(0) | SaS 60mm EBM 70mm | ST | 1 | 32 | 71.6 | 2026-11-01 | 4015153530638 | 315 |  |  |  |  | Aktuell |  | 90 | 270 | 310 | 0.314 | 0.007533 | 1.2 | 0.8 | 0.67 | 10.048 | 0.6432 | 85389099 | DE |  | 09-ABN Verteilertechnik
MT12774 | Prisma XS Modul tief FB1 BH2 NH00(0)/D02 | SaS 60mm, EBM 32mm | ST | 1 | 89 | 293.5 | 2026-11-01 | 4015153662605 | 315 |  |  |  |  | Aktuell |  | 88 | 250 | 300 | 0.4 | 0.0066 | 1.2 | 0.8 | 1.1 | 35.6 | 1.056 | 85389099 | DE |  | 09-ABN Verteilertechnik
MT1281 | Prisma XS Modul tief FB1 BH2 1Z 3Pt. | Zählertragplatte | ST | 1 | 50 | 68.7 | 2026-11-01 | 4015153563421 | 315 |  |  |  |  | Aktuell |  | 90 | 265 | 460 | 0.96 | 0.010971 | 1.2 | 0.8 | 1.09 | 48 | 1.0464 | 85389099 | DE |  | 09-ABN Verteilertechnik
MT1310 | Prisma XS Modul tief FB1 BH3 Klemmen | waagerecht schutzisoliert | ST | 1 | 48 | 131.4 | 2026-11-01 | 4015153496651 | 315 |  |  |  |  | Aktuell |  | 265 | 460 | 90 | 1.208 | 0.010971 | 1.2 | 0.8 | 1.05 | 68.304 | 1.008 | 85389099 | DE |  | 09-ABN Verteilertechnik
MT13150 | Prisma XS Modul tief FB1 BH3 LTS | 400-630A 3/4p | ST | 1 | 32 | 261.5 | 2026-11-01 | 4015153526686 | 315 |  |  |  |  | Aktuell |  | 90 | 270 | 460 | 0.985 | 0.011178 | 1.2 | 0.8 | 0.67 | 31.52 | 0.6432 | 85389099 | DE |  | 09-ABN Verteilertechnik
MT1320 | Prisma XS Modul tief FB1 BH3 REG RE 150mm |  | ST | 1 | 48 | 123.7 | 2026-11-01 | 4015153491649 | 315 |  |  |  |  | Aktuell |  | 265 | 460 | 90 | 1.263 | 0.010971 | 1.2 | 0.8 | 1.05 | 70.944 | 1.008 | 85389099 | DE |  | 09-ABN Verteilertechnik
MT13235 | Prisma XS Modul tief BxH:250x450mm | für 2x Leistungs- mit Motor 160-250A 3/4pol | ST | 1 | 0 | 251.5 | 2026-11-01 | 4015153741997 | 315 | K7 | 0.0015 | 150 | 50 | Aktuell |  | 465 | 270 | 900 | 1.965 | 0.11299 | 0 | 0 | 0 | 0 | 0 | 85389099 | DE |  | 09-ABN Verteilertechnik
MT13250 | Prisma XS Modul tief FB1 BH3 LS | 400-630A 3/4p | ST | 1 | 32 | 309.2 | 2026-11-01 | 4015153526990 | 315 |  |  |  |  | Aktuell |  | 90 | 270 | 460 | 0.987 | 0.011178 | 1.2 | 0.8 | 0.67 | 31.584 | 0.6432 | 85389099 | DE |  | 09-ABN Verteilertechnik
MT1326 | Prisma XS Modul tief FB1 BH3 REG | mit geschlossener Abdeckung | ST | 1 | 32 | 286.3 | 2026-11-01 | 4015153492837 | 315 |  |  |  |  | Aktuell |  | 90 | 270 | 460 | 1.204 | 0.011178 | 1.2 | 0.8 | 0.67 | 38.528 | 0.6432 | 85389099 | DE |  | 09-ABN Verteilertechnik
MT13312 | Prisma XS Modul tief FB1 BH3 Montage-Traverse | für 1x NH1-Trenner | ST | 1 | 32 | 163.4 | 2026-11-01 | 4015153528727 | 315 |  |  |  |  | Aktuell |  | 265 | 460 | 90 | 1.188 | 0.010971 | 1.2 | 0.8 | 0.67 | 38.016 | 0.6432 | 85389099 | DE |  | 09-ABN Verteilertechnik
MT13322 | Prisma XS Modul tief FB1 BH3 Montage-Traverse | max. 1x NH2-Trenner | ST | 1 | 32 | 190.9 | 2026-11-01 | 4015153528680 | 315 |  |  |  |  | Aktuell |  | 90 | 270 | 460 | 0.999 | 0.011178 | 1.2 | 0.8 | 0.67 | 31.968 | 0.6432 | 85389099 | DE |  | 09-ABN Verteilertechnik
MT13512 | Prisma XS Modul tief FB1 BH3 NH1 | SaS 40mm EBM 70mm | ST | 1 | 0 | 102 | 2026-11-01 | 4015153528901 | 315 |  |  |  |  | Aktuell |  | 89 | 250 | 450 | 0.29 | 0.010013 | 0 | 0 | 0 | 0 | 0 | 85389099 | DE |  | 09-ABN Verteilertechnik
MT1360 | Prisma XS Modul tief FB1 BH3 Montageplatte | tiefenverstellbar | ST | 1 | 32 | 174.9 | 2026-11-01 | 4015153607323 | 315 |  |  |  |  | Aktuell |  | 265 | 460 | 90 | 2.467 | 0.010971 | 1.2 | 0.8 | 0.67 | 78.944 | 0.6432 | 85389099 | DE |  | 09-ABN Verteilertechnik
MT13674 | Prisma XS Modul tief FB1 BH3 SaS 60mm 5p | NH00/NH000/D02 | ST | 1 | 32 | 79.2 | 2026-11-01 | 4015153529731 | 315 |  |  |  |  | Aktuell |  | 265 | 460 | 90 | 0.646 | 0.010971 | 1.2 | 0.8 | 0.67 | 20.672 | 0.6432 | 85389099 | DE |  | 09-ABN Verteilertechnik
MT1369 | Prisma XS Modul tief FB1 BH3 | Telekommunikationsfeld | ST | 1 | 32 | 263.5 | 2026-11-01 | 4015153526396 | 315 |  |  |  |  | Aktuell |  | 106 | 250 | 450 | 0.947 | 0.011925 | 1.2 | 0.8 | 0.79 | 30.304 | 0.7584 | 85389099 | DE |  | 09-ABN Verteilertechnik
MT13695 | Prisma XS Modul tief FB1 BH3 SaS 60mm senkrecht | für 13xD02 EBM 32mm | ST | 1 | 32 | 79.2 | 2026-11-01 | 4015153530409 | 315 |  |  |  |  | Aktuell |  | 265 | 460 | 90 | 0.667 | 0.010971 | 1.2 | 0.8 | 0.67 | 21.344 | 0.6432 | 85389099 | DE |  | 09-ABN Verteilertechnik
MT1370 | Prisma XS Modul tief FB1 BH3 ohne Ausbau | mit geschlossener Abdeckung | ST | 1 | 32 | 82.4 | 2026-11-01 | 4015153494558 | 315 |  |  |  |  | Aktuell |  | 265 | 460 | 90 | 0.667 | 0.010971 | 1.2 | 0.8 | 0.67 | 21.344 | 0.6432 | 85389099 | DE |  | 09-ABN Verteilertechnik
MT13703 | Prisma XS Modul tief FB1 BH3 4x NH00-Leisten | SaS 60mm EBM 70mm | ST | 1 | 32 | 175.5 | 2026-11-01 | 4015153531307 | 315 |  |  |  |  | Aktuell |  | 90 | 270 | 460 | 0.43 | 0.011178 | 1.2 | 0.8 | 0.67 | 13.76 | 0.6432 | 85389099 | DE |  | 09-ABN Verteilertechnik
MT13709 | Prisma XS Modul tief FB1 BH3 NH00(0) | SaS 60mm EBM 70mm | ST | 1 | 32 | 76.1 | 2026-11-01 | 4015153530676 | 315 |  |  |  |  | Aktuell |  | 90 | 270 | 460 | 0.434 | 0.011178 | 1.2 | 0.8 | 0.67 | 13.888 | 0.6432 | 85389099 | DE |  | 09-ABN Verteilertechnik
MT13722 | Prisma XS Modul tief FB1 BH3 NH1 NH2 | SaS 60mm EBM 70mm | ST | 1 | 32 | 107.4 | 2026-11-01 | 4015153531161 | 315 |  |  |  |  | Aktuell |  | 90 | 270 | 460 | 0.433 | 0.011178 | 1.2 | 0.8 | 0.67 | 13.856 | 0.6432 | 85389099 | DE |  | 09-ABN Verteilertechnik
MT13774M | Prisma XS Modul tief FB1 BH3 NH00(0)/D02 | SaS 60mm, EBM 32mm | ST | 1 | 50 | 343.5 | 2026-11-01 | 4015153666023 | 315 |  |  |  |  | Aktuell |  | 88 | 250 | 450 | 0.6 | 0.0099 | 1.2 | 0.8 | 1.1 | 30 | 1.056 | 85389099 | DE |  | 09-ABN Verteilertechnik
MT1380 | Prisma XS Modul tief FB1 BH3 eHZ | mit Konsumentenraum Zählertragplatte | ST | 1 | 0 | 102.9 | 2026-11-01 | 4015153563452 | 315 |  |  |  |  | Aktuell |  | 260 | 480 | 170 | 1.596 | 0.021216 | 0 | 0 | 0 | 0 | 0 | 85389099 | DE |  | 09-ABN Verteilertechnik
MT1381 | Prisma XS Modul tief FB1 BH3 3Pt. | Zählertragplatte | ST | 1 | 36 | 80 | 2026-11-01 | 4015153563445 | 315 |  |  |  |  | Aktuell |  | 315 | 510 | 90 | 1.31 | 0.014459 | 1.2 | 0.8 | 1.05 | 57.48 | 1.008 | 85389099 | DE |  | 09-ABN Verteilertechnik
MT1381X | Zählertragplatte 3Pt. für Wandlerfelder | modulare Aufbau | ST | 1 | 36 | 77.2 | 2026-11-01 | 4015153789548 | 315 |  |  |  |  | Aktuell |  | 315 | 510 | 90 | 1.212 | 0.014459 | 1.2 | 0.8 | 1.05 | 53.952 | 1.008 | 85389099 | DE |  | 09-ABN Verteilertechnik
MT1410 | Prisma XS Modul tief FB1 BH4 Klemmen | waagerecht schutzisoliert | ST | 1 | 32 | 175.5 | 2026-11-01 | 4015153496668 | 315 |  |  |  |  | Aktuell |  | 90 | 270 | 610 | 1.244 | 0.014823 | 1.22 | 0.8 | 0.67 | 39.808 | 0.65392 | 85389099 | DE |  | 09-ABN Verteilertechnik
MT1420 | Prisma XS Modul tief FB1 BH4 REG RE 150mm |  | ST | 1 | 48 | 174.9 | 2026-11-01 | 4015153491724 | 315 |  |  |  |  | Aktuell |  | 265 | 610 | 90 | 1.731 | 0.014549 | 1.2 | 0.8 | 1.05 | 87.938 | 1.008 | 85389099 | DE |  | 09-ABN Verteilertechnik
MT14255 | Prisma XS Modul tief BxH:250x600mm | 1x Leistungs- und 1x Motorschalter 400-630A 3/4pol | ST | 1 | 0 | 349 | 2026-11-01 | 4015153741973 | 315 | K7 | 0.0015 | 150 | 50 | Aktuell |  | 650 | 265 | 170 | 5.453 | 0.029282 | 0 | 0 | 0 | 0 | 0 | 85389099 | DE |  | 09-ABN Verteilertechnik
MT1426 | Prisma XS Modul tief FB1 BH4 REG | mit geschlossener Abdeckung | ST | 1 | 32 | 335 | 2026-11-01 | 4015153492851 | 315 |  |  |  |  | Aktuell |  | 90 | 270 | 610 | 1.59 | 0.014823 | 1.22 | 0.8 | 0.67 | 50.88 | 0.65392 | 85389099 | DE |  | 09-ABN Verteilertechnik
MT1460 | Prisma XS Modul tief FB1 BH4 Montageplatte | tiefenverstellbar | ST | 1 | 32 | 199.4 | 2026-11-01 | 4015153526211 | 315 |  |  |  |  | Aktuell |  | 265 | 610 | 90 | 3.203 | 0.014549 | 1.22 | 0.8 | 0.67 | 102.496 | 0.65392 | 85389099 | DE |  | 09-ABN Verteilertechnik
MT1469 | Prisma XS Modul tief FB1 BH4 | Telekommunikationsfeld | ST | 1 | 32 | 321.5 | 2026-11-01 | 4015153526419 | 315 |  |  |  |  | Aktuell |  | 106 | 250 | 600 | 1.51 | 0.0159 | 1.2 | 0.8 | 0.79 | 48.32 | 0.7584 | 85389099 | DE |  | 09-ABN Verteilertechnik
MT14695 | Prisma XS Modul tief FB1 BH4 SaS 60mm senkrecht | für 19xD02 EBM 32mm | ST | 1 | 32 | 84.4 | 2026-11-01 | 4015153530423 | 315 |  |  |  |  | Aktuell |  | 265 | 610 | 90 | 0.936 | 0.014549 | 1.2 | 0.8 | 0.67 | 29.952 | 0.6432 | 85389099 | DE |  | 09-ABN Verteilertechnik
MT1470 | Prisma XS Modul tief FB1 BH4 ohne Ausbau | mit geschlossener Abdeckung | ST | 1 | 32 | 109.5 | 2026-11-01 | 4015153494466 | 315 |  |  |  |  | Aktuell |  | 265 | 610 | 90 | 0.936 | 0.014549 | 1.22 | 0.8 | 0.67 | 29.952 | 0.65392 | 85389099 | DE |  | 09-ABN Verteilertechnik
MT1510 | Prisma XS Modul tief FB1 BH5 Klemmen | waagerecht schutzisoliert | ST | 1 | 12 | 220 | 2026-11-01 | 4015153496682 | 315 |  |  |  |  | Aktuell |  | 90 | 770 | 310 | 1.505 | 0.021483 | 1.2 | 0.8 | 0.77 | 18.06 | 0.7392 | 85389099 | DE |  | 09-ABN Verteilertechnik
MT1520 | Prisma XS Modul tief FB1 BH5 REG RE 150mm | mit geschlossener Abdeckung | ST | 1 | 12 | 195.5 | 2026-11-01 | 4015153491731 | 315 |  |  |  |  | Aktuell |  | 455 | 760 | 90 | 2.177 | 0.031122 | 1.2 | 0.8 | 0.77 | 26.124 | 0.7392 | 85389099 | DE |  | 09-ABN Verteilertechnik
MT1526 | Prisma XS Modul tief FB1 BH5 REG | mit geschlossener Abdeckung | ST | 1 | 12 | 376.3 | 2026-11-01 | 4015153492875 | 315 |  |  |  |  | Aktuell |  | 90 | 770 | 310 | 1.963 | 0.021483 | 1.2 | 0.8 | 0.77 | 23.556 | 0.7392 | 85389099 | DE |  | 09-ABN Verteilertechnik
MT1560 | Prisma XS Modul tief FB1 BH5 Montageplatte | tiefenverstellbar | ST | 1 | 12 | 261.5 | 2026-11-01 | 4015153526280 | 315 |  |  |  |  | Aktuell |  | 455 | 760 | 90 | 3.923 | 0.031122 | 1.2 | 0.8 | 0.77 | 47.076 | 0.7392 | 85389099 | DE |  | 09-ABN Verteilertechnik
MT1569 | Prisma XS Modul tief FB1 BH5 | Telekommunikationsfeld | ST | 1 | 32 | 377.7 | 2026-11-01 | 4015153526433 | 315 |  |  |  |  | Aktuell |  | 90 | 455 | 760 | 2.075 | 0.031122 | 1.2 | 0.8 | 0.86 | 66.4 | 0.8256 | 85389099 | DE |  | 09-ABN Verteilertechnik
MT1570 | Prisma XS Modul tief FB1 BH5 ohne Ausbau | mit geschlossener Abdeckung | ST | 1 | 12 | 144.3 | 2026-11-01 | 4015153494473 | 315 |  |  |  |  | Aktuell |  | 455 | 760 | 90 | 1.183 | 0.031122 | 1.2 | 0.8 | 0.77 | 14.196 | 0.7392 | 85389099 | DE |  | 09-ABN Verteilertechnik
MT1581 | Prisma XS Modul tief FB1 BH5 2Z | Zählertragplatte | ST | 1 | 48 | 118.1 | 2026-11-01 | 4015153563377 | 315 |  |  |  |  | Aktuell |  | 265 | 460 | 90 | 1.874 | 0.010971 | 1.2 | 0.8 | 1.05 | 100.272 | 1.008 | 85389099 | DE |  | 09-ABN Verteilertechnik
MT15903 | Prisma XS Modul tief FB1 BH5 4x NH00-Leisten | SaS 185mm EBM 150mm | ST | 1 | 12 | 242 | 2026-11-01 | 4015153530478 | 315 |  |  |  |  | Aktuell |  | 90 | 770 | 460 | 0.669 | 0.031878 | 1.2 | 0.8 | 0.77 | 8.028 | 0.7392 | 85389099 | DE |  | 09-ABN Verteilertechnik
MT15950 | Prisma XS Modul tief FB1 BH5 LS | 400-630A 3/4p SaS 185mm | ST | 1 | 12 | 262.8 | 2026-11-01 | 4015153530607 | 315 |  |  |  |  | Aktuell |  | 90 | 770 | 460 | 1.252 | 0.031878 | 1.2 | 0.8 | 0.77 | 15.024 | 0.7392 | 85389099 | DE |  | 09-ABN Verteilertechnik
MT15951 | Prisma XS Modul tief FB1 BH5 LTS | 400-630A 3/4p SaS 185mm | ST | 1 | 0 | 261.9 | 2026-11-01 | 4015153582903 | 315 |  |  |  |  | Aktuell |  | 89 | 450 | 750 | 1.835 | 0.030038 | 0 | 0 | 0 | 0 | 0 | 85389099 | DE |  | 09-ABN Verteilertechnik
MT2070 | Prisma XS-Modul tief FB2 BH1/2 ohne Ausbau | mit geschlossener Abdeckung (Satz 2 Stk.) | ST | 1 | 32 | 122.4 | 2026-11-01 | 4015153613546 | 315 |  |  |  |  | Aktuell |  | 90 | 510 | 165 | 0.7 | 0.0075735 | 1.2 | 0.8 | 0.58 | 22.4 | 0.5568 | 85389099 | DE |  | 09-ABN Verteilertechnik
MT2110 | Prisma XS Modul tief FB2 BH1 Klemmen | waagerecht schutzisoliert | ST | 1 | 32 | 117.4 | 2026-11-01 | 4015153496699 | 315 |  |  |  |  | Aktuell |  | 165 | 510 | 90 | 0.876 | 0.0075735 | 1.2 | 0.8 | 0.48 | 28.032 | 0.4608 | 85389099 | DE |  | 09-ABN Verteilertechnik
MT2120 | Prisma XS Modul tief FB2 BH1 REG RE 150mm |  | ST | 1 | 32 | 117.6 | 2026-11-01 | 4015153491625 | 315 |  |  |  |  | Aktuell |  | 165 | 510 | 90 | 0.851 | 0.0075735 | 1.2 | 0.8 | 0.48 | 27.232 | 0.4608 | 85389099 | DE |  | 09-ABN Verteilertechnik
MT2124 | Prisma XS-Modul tief FB2 BH1 REG 24TE RE 150mm |  | ST | 1 | 32 | 165.3 | 2026-11-01 | 4015153794962 | 315 |  |  |  |  | Aktuell |  | 150 | 500 | 88 | 1 | 0.0066 | 1.2 | 0.8 | 0.75 | 32 | 0.72 | 85389099 | DE |  | 09-ABN Verteilertechnik
MT2126 | Prisma XS Modul tief FB2 BH1 REG | mit geschlossener Abdeckung | ST | 1 | 32 | 147.1 | 2026-11-01 | 4015153492974 | 315 |  |  |  |  | Aktuell |  | 90 | 520 | 160 | 0.76 | 0.007488 | 1.2 | 0.8 | 0.48 | 24.32 | 0.4608 | 85389099 | DE |  | 09-ABN Verteilertechnik
MT2160 | Prisma XS Modul tief FB2 BH1 Montageplatte | tiefenverstellbar | ST | 1 | 32 | 154.1 | 2026-11-01 | 4015153526099 | 315 |  |  |  |  | Aktuell |  | 165 | 510 | 90 | 1.571 | 0.0075735 | 1.2 | 0.8 | 0.48 | 50.272 | 0.4608 | 85389099 | DE |  | 09-ABN Verteilertechnik
MT2169 | Prisma XS Modul tief FB2 BH1 | Telekommunikationsfeld | ST | 1 | 0 | 144.3 | 2026-11-01 | 4015153526365 | 315 |  |  |  |  | Aktuell |  | 106 | 500 | 150 | 0.629 | 0.00795 | 0 | 0 | 0 | 0 | 0 | 85389099 | DE |  | 09-ABN Verteilertechnik
MT2170 | Prisma XS Modul tief FB2 BH1 ohne Ausbau | mit geschlossener Abdeckung | ST | 1 | 32 | 77.7 | 2026-11-01 | 4015153494268 | 315 |  |  |  |  | Aktuell |  | 165 | 510 | 90 | 0.511 | 0.0075735 | 1.2 | 0.8 | 0.48 | 16.352 | 0.4608 | 85389099 | DE |  | 09-ABN Verteilertechnik
MT2210 | Prisma XS Modul tief FB2 BH2 Klemmen | waagerecht schutzisoliert | ST | 1 | 36 | 152.8 | 2026-11-01 | 4015153496705 | 315 |  |  |  |  | Aktuell |  | 315 | 510 | 90 | 1.583 | 0.014459 | 1.2 | 0.8 | 1.05 | 67.308 | 1.008 | 85389099 | DE |  | 09-ABN Verteilertechnik
MT22131 | Prisma XS Modul tief FB2 BH2 LTS 100-250A 3/4p |  | ST | 1 | 32 | 292.8 | 2026-11-01 | 4015153527584 | 315 |  |  |  |  | Aktuell |  | 315 | 510 | 90 | 1.648 | 0.014459 | 1.2 | 0.8 | 0.78 | 52.736 | 0.7488 | 85389099 | DE |  | 09-ABN Verteilertechnik
MT22151 | Prisma XS Modul tief FB2 BH2 LTS 400-630A 3/4p |  | ST | 1 | 32 | 252.6 | 2026-11-01 | 4015153527560 | 315 |  |  |  |  | Aktuell |  | 90 | 520 | 310 | 1.563 | 0.014508 | 1.2 | 0.8 | 0.78 | 50.016 | 0.7488 | 85389099 | DE |  | 09-ABN Verteilertechnik
MT2220 | Prisma XS Modul tief FB2 BH2 REG RE 150mm |  | ST | 1 | 36 | 145.6 | 2026-11-01 | 4015153491632 | 315 |  |  |  |  | Aktuell |  | 315 | 510 | 90 | 1.534 | 0.014459 | 1.2 | 0.8 | 1.05 | 65.544 | 1.008 | 85389099 | DE |  | 09-ABN Verteilertechnik
MT22220SE | Prisma XS-Modul tief FB2 BH2 4x LS NSXM 3p |  | ST | 1 | 32 | 323.4 | 2026-11-01 | 4015153735033 | 315 |  |  |  |  | Aktuell |  | 315 | 510 | 90 | 2.1994 | 0.014459 | 1.2 | 0.8 | 0.87 | 70.3808 | 0.8352 | 85389099 | DE |  | 09-ABN Verteilertechnik
MT22231 | Prisma XS Modul tief FB2 BH2 LS 100-250A 3/4p |  | ST | 1 | 32 | 289.2 | 2026-11-01 | 4015153611870 | 315 |  |  |  |  | Aktuell |  | 315 | 510 | 90 | 1.659 | 0.014459 | 1.2 | 0.8 | 0.78 | 53.088 | 0.7488 | 85389099 | DE |  | 09-ABN Verteilertechnik
MT2224 | Prisma XS-Modul tief FB2 BH2 REG 48TE RE 150mm |  | ST | 1 | 36 | 211.4 | 2026-11-01 | 4015153794979 | 315 |  |  |  |  | Aktuell |  | 315 | 510 | 90 | 1.74 | 0.014459 | 1.2 | 0.8 | 1.05 | 72.96 | 1.008 | 85389099 | DE |  | 09-ABN Verteilertechnik
MT22251 | Prisma XS Modul tief FB2 BH2 LS 400-630A 3/4p |  | ST | 1 | 32 | 261.5 | 2026-11-01 | 4015153527362 | 315 |  |  |  |  | Aktuell |  | 90 | 520 | 310 | 1.579 | 0.014508 | 1.2 | 0.8 | 0.78 | 50.528 | 0.7488 | 85389099 | DE |  | 09-ABN Verteilertechnik
MT2226 | Prisma XS Modul tief FB2 BH2 REG | mit geschlossener Abdeckung | ST | 1 | 32 | 222.3 | 2026-11-01 | 4015153493001 | 315 |  |  |  |  | Aktuell |  | 90 | 520 | 310 | 1.41 | 0.014508 | 1.2 | 0.8 | 0.78 | 45.12 | 0.7488 | 85389099 | DE |  | 09-ABN Verteilertechnik
MT22309 | Prisma XS Modul tief FB2 BH2 Montage-Traverse | max. 4x NH00-Trenner | ST | 1 | 32 | 381 | 2026-11-01 | 4015153528666 | 315 |  |  |  |  | Aktuell |  | 315 | 510 | 90 | 1.812 | 0.014459 | 1.2 | 0.8 | 0.78 | 57.984 | 0.7488 | 85389099 | DE |  | 09-ABN Verteilertechnik
MT22509 | Prisma XS Modul tief FB2 BH2 NH00 | SaS 40mm EBM 70mm | ST | 1 | 0 | 145.6 | 2026-11-01 | 4015153528888 | 315 |  |  |  |  | Aktuell |  | 89 | 500 | 300 | 0.55 | 0.01335 | 0 | 0 | 0 | 0 | 0 | 85389099 | DE |  | 09-ABN Verteilertechnik
MT2260 | Prisma XS Modul tief FB2 BH2 Montageplatte | tiefenverstellbar | ST | 1 | 32 | 199.4 | 2026-11-01 | 4015153526136 | 315 |  |  |  |  | Aktuell |  | 315 | 510 | 90 | 3.216 | 0.014459 | 1.2 | 0.8 | 0.78 | 102.912 | 0.7488 | 85389099 | DE |  | 09-ABN Verteilertechnik
MT22674 | Prisma XS Modul tief FB2 BH2 SaS 60mm 3p | NH00/NH000/D02 | ST | 1 | 48 | 108.3 | 2026-11-01 | 4015153529847 | 315 |  |  |  |  | Aktuell |  | 315 | 510 | 90 | 0.838 | 0.014459 | 1.2 | 0.8 | 1.05 | 45.074 | 1.008 | 85389099 | DE |  | 09-ABN Verteilertechnik
MT2269 | Prisma XS Modul tief FB2 BH2 | Telekommunikationsfeld | ST | 1 | 32 | 269 | 2026-11-01 | 4015153526389 | 315 |  |  |  |  | Aktuell |  | 106 | 500 | 300 | 1.236 | 0.0159 | 1.2 | 0.8 | 1.32 | 39.552 | 1.2672 | 85389099 | DE |  | 09-ABN Verteilertechnik
MT2270 | Prisma XS Modul tief FB2 BH2 ohne Ausbau | mit geschlossener Abdeckung | ST | 1 | 36 | 82.7 | 2026-11-01 | 4015153520059 | 315 |  |  |  |  | Aktuell |  | 315 | 510 | 90 | 0.855 | 0.014459 | 1.2 | 0.8 | 1.05 | 41.1 | 1.008 | 85389099 | DE |  | 09-ABN Verteilertechnik
MT22709 | Prisma XS Modul tief FB2 BH2 NH00(0) | SaS 60mm EBM 70mm | ST | 1 | 32 | 127.8 | 2026-11-01 | 4015153531093 | 315 |  |  |  |  | Aktuell |  | 90 | 520 | 310 | 0.55 | 0.014508 | 1.2 | 0.8 | 0.67 | 17.6 | 0.6432 | 85389099 | DE |  | 09-ABN Verteilertechnik
MT22774 | Prisma XS Modul tief FB2 BH2 NH00(0)/D02 | SaS 60mm, EBM 32mm | ST | 1 | 44 | 352.8 | 2026-11-01 | 4015153662599 | 315 |  |  |  |  | Aktuell |  | 88 | 500 | 300 | 0.7 | 0.0132 | 1.2 | 0.8 | 1.1 | 30.8 | 1.056 | 85389099 | DE |  | 09-ABN Verteilertechnik
MT2310 | Prisma XS Modul tief FB2 BH3 Klemmen | waagerecht schutzisoliert | ST | 1 | 26 | 215.7 | 2026-11-01 | 4015153496712 | 315 |  |  |  |  | Aktuell |  | 465 | 510 | 90 | 2.129 | 0.021344 | 1.2 | 0.8 | 1.05 | 60.204 | 1.008 | 85389099 | DE |  | 09-ABN Verteilertechnik
MT23160 | Prisma XS Modul tief FB2 BH3 LTS | 800-1600A 3/4p | ST | 1 | 32 | 314.1 | 2026-11-01 | 4015153526709 | 315 |  |  |  |  | Aktuell |  | 90 | 520 | 460 | 2.973 | 0.021528 | 1.2 | 0.8 | 1.09 | 95.136 | 1.0464 | 85389099 | DE |  | 09-ABN Verteilertechnik
MT2320 | Prisma XS Modul tief FB2 BH3 REG RE 150mm |  | ST | 1 | 26 | 218.3 | 2026-11-01 | 4015153491748 | 315 |  |  |  |  | Aktuell |  | 465 | 510 | 90 | 2.208 | 0.021344 | 1.2 | 0.8 | 1.05 | 62.258 | 1.008 | 85389099 | DE |  | 09-ABN Verteilertechnik
MT2325 | Prisma XS-Modul tief FB2 BH3 REG 48TE RE 225mm |  | ST | 1 | 32 | 240.1 | 2026-11-01 | 4015153794986 | 315 |  |  |  |  | Aktuell |  | 450 | 500 | 88 | 2.07 | 0.0198 | 1.2 | 0.8 | 1.09 | 66.24 | 1.0464 | 85389099 | DE |  | 09-ABN Verteilertechnik
MT2326 | Prisma XS Modul tief FB2 BH3 REG | mit geschlossener Abdeckung | ST | 1 | 32 | 297.7 | 2026-11-01 | 4015153493025 | 315 |  |  |  |  | Aktuell |  | 90 | 520 | 460 | 2.06 | 0.021528 | 1.2 | 0.8 | 1.09 | 65.92 | 1.0464 | 85389099 | DE |  | 09-ABN Verteilertechnik
MT23260 | Prisma XS Modul tief FB2 BH3 NS-Schalter | 800-1600A 3/4p mit/ohne Motorantrieb | ST | 1 | 32 | 377.7 | 2026-11-01 | 4015153527027 | 315 |  |  |  |  | Aktuell |  | 90 | 520 | 460 | 2.882 | 0.021528 | 1.2 | 0.8 | 1.09 | 92.224 | 1.0464 | 85389099 | DE |  | 09-ABN Verteilertechnik
MT23290 | Prisma XS-Modul tief für NS1600A 3p Zugang oben | mit/ohne Motorantrieb BxH:500x450mm | ST | 1 | 32 | 377.7 | 2026-11-01 | 4015153800441 | 315 |  |  |  |  | Aktuell |  | 465 | 510 | 90 | 3.367 | 0.021344 | 1.2 | 0.8 | 1.05 | 107.744 | 1.008 | 85389099 | DE |  | 09-ABN Verteilertechnik
MT23291 | Prisma XS-Modul tief für NS1600A 3p Zugang unten | mit/ohne Motorantrieb BxH:500x450mm | ST | 1 | 32 | 377.7 | 2026-11-01 | 4015153800458 | 315 |  |  |  |  | Aktuell |  | 465 | 510 | 90 | 4.109 | 0.021344 | 1.2 | 0.8 | 1.05 | 131.488 | 1.008 | 85389099 | DE |  | 09-ABN Verteilertechnik
MT23292 | Prisma XS-Modul tief für NS1600A 4p Zugang unten | mit/ohne Motorantrieb BxH:500x450mm | ST | 1 | 32 | 377.7 | 2026-11-01 | 4015153800465 | 315 |  |  |  |  | Aktuell |  | 465 | 510 | 90 | 3.367 | 0.021344 | 1.2 | 0.8 | 1.05 | 107.744 | 1.008 | 85389099 | DE |  | 09-ABN Verteilertechnik
MT23322 | Prisma XS Modul tief FB2 BH3 Montage-Traverse | max. 2x NH2-Trenner | ST | 1 | 32 | 350.3 | 2026-11-01 | 4015153528703 | 315 |  |  |  |  | Aktuell |  | 90 | 520 | 460 | 2.258 | 0.021528 | 1.2 | 0.8 | 1.09 | 72.256 | 1.0464 | 85389099 | DE |  | 09-ABN Verteilertechnik
MT23512 | Prisma XS Modul tief FB2 BH3 NH1 | SaS 40mm EBM 70mm | ST | 1 | 0 | 123.5 | 2026-11-01 | 4015153528925 | 315 |  |  |  |  | Aktuell |  | 89 | 500 | 450 | 0.781 | 0.020025 | 0 | 0 | 0 | 0 | 0 | 85389099 | DE |  | 09-ABN Verteilertechnik
MT23519 | Prisma XS Modul tief FB2 BH3 NH1/NH00 | SaS 40mm EBM 70mm | ST | 1 | 0 | 198.8 | 2026-11-01 | 4015153529007 | 315 |  |  |  |  | Aktuell |  | 89 | 500 | 450 | 0.781 | 0.020025 | 0 | 0 | 0 | 0 | 0 | 85389099 | DE |  | 09-ABN Verteilertechnik
MT2360 | Prisma XS Modul tief FB2 BH3 Montageplatte | tiefenverstellbar | ST | 1 | 32 | 284.3 | 2026-11-01 | 4015153526198 | 315 |  |  |  |  | Aktuell |  | 465 | 510 | 90 | 4.614 | 0.021344 | 1.2 | 0.8 | 1.09 | 147.648 | 1.0464 | 85389099 | DE |  | 09-ABN Verteilertechnik
MT23674 | Prisma XS Modul tief FB2 BH3 SaS 60mm 5p | NH00/NH000/D02 | ST | 1 | 32 | 116.2 | 2026-11-01 | 4015153529984 | 315 |  |  |  |  | Aktuell |  | 465 | 510 | 90 | 1.152 | 0.021344 | 1.2 | 0.8 | 1.09 | 36.864 | 1.0464 | 85389099 | DE |  | 09-ABN Verteilertechnik
MT2369 | Prisma XS Modul tief FB2 BH3 | Telekommunikationsfeld | ST | 1 | 32 | 330.5 | 2026-11-01 | 4015153526402 | 315 |  |  |  |  | Aktuell |  | 106 | 500 | 450 | 1.809 | 0.02385 | 1.2 | 0.8 | 1.85 | 57.888 | 1.776 | 85389099 | DE |  | 09-ABN Verteilertechnik
MT2370 | Prisma XS Modul tief FB2 BH3 ohne Ausbau | mit geschlossener Abdeckung | ST | 1 | 32 | 131.4 | 2026-11-01 | 4015153520097 | 315 |  |  |  |  | Aktuell |  | 465 | 510 | 90 | 1.183 | 0.021344 | 1.2 | 0.8 | 1.09 | 37.856 | 1.0464 | 85389099 | DE |  | 09-ABN Verteilertechnik
MT23703 | Prisma XS Modul tief FB2 BH3 9x NH00-Leisten | SaS 60mm EBM 70mm | ST | 1 | 32 | 151.2 | 2026-11-01 | 4015153531345 | 315 |  |  |  |  | Aktuell |  | 90 | 520 | 460 | 0.767 | 0.021528 | 1.2 | 0.8 | 1.09 | 24.544 | 1.0464 | 85389099 | DE |  | 09-ABN Verteilertechnik
MT23709 | Prisma XS Modul tief FB2 BH3 NH00(0) | SaS 60mm EBM 70mm | ST | 1 | 32 | 140.4 | 2026-11-01 | 4015153531109 | 315 |  |  |  |  | Aktuell |  | 90 | 520 | 460 | 0.777 | 0.021528 | 1.2 | 0.8 | 1.09 | 24.864 | 1.0464 | 85389099 | DE |  | 09-ABN Verteilertechnik
MT23722 | Prisma XS Modul tief FB2 BH3 2x NH1/2 | ohne 1xNH3 SaS 60mm EBM 70mm | ST | 1 | 32 | 130.6 | 2026-11-01 | 4015153531208 | 315 |  |  |  |  | Aktuell |  | 90 | 520 | 460 | 0.774 | 0.021528 | 1.2 | 0.8 | 1.09 | 24.768 | 1.0464 | 85389099 | DE |  | 09-ABN Verteilertechnik
MT23774M | Prisma XS Modul tief FB2 BH3 NH00(0)/D02 | SaS 60mm, EBM 32mm | ST | 1 | 32 | 367.1 | 2026-11-01 | 4015153666030 | 315 |  |  |  |  | Aktuell |  | 88 | 500 | 450 | 0.9 | 0.0198 | 1.2 | 0.8 | 1.17 | 28.8 | 1.1232 | 85389099 | DE |  | 09-ABN Verteilertechnik
MT2410 | Prisma XS Modul tief FB2 BH4 Klemmen | waagerecht schutzisoliert | ST | 1 | 32 | 308.8 | 2026-11-01 | 4015153496736 | 315 |  |  |  |  | Aktuell |  | 90 | 520 | 610 | 2.213 | 0.028548 | 1.22 | 0.8 | 1.17 | 70.816 | 1.1419 | 85389099 | DE |  | 09-ABN Verteilertechnik
MT24160 | Prisma XS Modul tief FB2 BH4 LTS | 800-1600A 3/4p | ST | 1 | 32 | 340.2 | 2026-11-01 | 4015153527447 | 315 |  |  |  |  | Aktuell |  | 90 | 520 | 610 | 3.21 | 0.028548 | 1.22 | 0.8 | 1.17 | 102.72 | 1.1419 | 85389099 | DE |  | 09-ABN Verteilertechnik
MT2420 | Prisma XS Modul tief FB2 BH4 REG RE 150mm |  | ST | 1 | 23 | 262.8 | 2026-11-01 | 4015153491755 | 315 |  |  |  |  | Aktuell |  | 515 | 610 | 90 | 2.768 | 0.028274 | 1.2 | 0.8 | 1.05 | 68.514 | 1.008 | 85389099 | DE |  | 09-ABN Verteilertechnik
MT2425 | Prisma XS-Modul tief FB2 BH4 REG 72TE RE 200mm |  | ST | 1 | 32 | 351.4 | 2026-11-01 | 4015153794993 | 315 |  |  |  |  | Aktuell |  | 600 | 500 | 88 | 3.08 | 0.0264 | 1.2 | 0.8 | 1.17 | 98.56 | 1.1232 | 85389099 | DE |  | 09-ABN Verteilertechnik
MT2426 | Prisma XS Modul tief FB2 BH4 REG | mit geschlossener Abdeckung | ST | 1 | 32 | 381 | 2026-11-01 | 4015153493049 | 315 |  |  |  |  | Aktuell |  | 90 | 520 | 610 | 2.72 | 0.028548 | 1.22 | 0.8 | 1.17 | 87.04 | 1.1419 | 85389099 | DE |  | 09-ABN Verteilertechnik
MT24260 | Prisma XS Modul tief FB2 BH4 NS-Schalter | 800-1600A 3/4p mit/ohne Motorantrieb | ST | 1 | 32 | 395.2 | 2026-11-01 | 4015153527294 | 315 |  |  |  |  | Aktuell |  | 90 | 520 | 610 | 3.11 | 0.028548 | 1.22 | 0.8 | 1.17 | 99.52 | 1.1419 | 85389099 | DE |  | 09-ABN Verteilertechnik
MT24290 | Prisma XS-Modul tief für NS1600A 4p Zugang oben | mit/ohne Motorantrieb BxH:500x600mm | ST | 1 | 23 | 395.2 | 2026-11-01 | 4015153800472 | 315 |  |  |  |  | Aktuell |  | 515 | 610 | 90 | 3.895 | 0.028274 | 1.2 | 0.8 | 1.05 | 89.585 | 1.008 | 85389099 | DE |  | 09-ABN Verteilertechnik
MT24291 | Prisma XS-Modul tief für NS1600A 3p Zugang unten | mit/ohne Motorantrieb BxH:500x600mm | ST | 1 | 23 | 395.2 | 2026-11-01 | 4015153800489 | 315 |  |  |  |  | Aktuell |  | 515 | 610 | 90 | 3.895 | 0.028274 | 1.2 | 0.8 | 1.05 | 89.585 | 1.008 | 85389099 | DE |  | 09-ABN Verteilertechnik
MT24292 | Prisma XS-Modul tief für NS1600A 4p Zugang unten | mit/ohne Motorantrieb BxH:500x600mm | ST | 1 | 23 | 395.2 | 2026-11-01 | 4015153800496 | 315 |  |  |  |  | Aktuell |  | 515 | 610 | 90 | 3.895 | 0.028274 | 1.2 | 0.8 | 1.05 | 89.585 | 1.008 | 85389099 | DE |  | 09-ABN Verteilertechnik
MT2460 | Prisma XS Modul tief FB2 BH4 Montageplatte | tiefenverstellbar | ST | 1 | 32 | 324 | 2026-11-01 | 4015153526242 | 315 |  |  |  |  | Aktuell |  | 515 | 610 | 90 | 5.902 | 0.028274 | 1.22 | 0.8 | 1.17 | 188.864 | 1.1419 | 85389099 | DE |  | 09-ABN Verteilertechnik
MT2469 | Prisma XS Modul tief FB2 BH4 | Telekommunikationsfeld | ST | 1 | 32 | 487.5 | 2026-11-01 | 4015153526426 | 315 |  |  |  |  | Aktuell |  | 106 | 500 | 600 | 2.364 | 0.0318 | 1.2 | 0.8 | 1.85 | 75.648 | 1.776 | 85389099 | DE |  | 09-ABN Verteilertechnik
MT2470 | Prisma XS Modul tief FB2 BH4 ohne Ausbau | mit geschlossener Abdeckung | ST | 1 | 32 | 171.7 | 2026-11-01 | 4015153520141 | 315 |  |  |  |  | Aktuell |  | 515 | 610 | 90 | 1.41 | 0.028274 | 1.22 | 0.8 | 1.17 | 45.12 | 1.1419 | 85389099 | DE |  | 09-ABN Verteilertechnik
MT2510 | Prisma XS Modul tief FB2 BH5 Klemmen | waagerecht schutzisoliert | ST | 1 | 12 | 351.6 | 2026-11-01 | 4015153496767 | 315 |  |  |  |  | Aktuell |  | 90 | 770 | 610 | 2.697 | 0.042273 | 1.2 | 0.8 | 0.76 | 32.364 | 0.7296 | 85389099 | DE |  | 09-ABN Verteilertechnik
MT2520 | Prisma XS Modul tief FB2 BH5 REG RE 150mm |  | ST | 1 | 13 | 287.8 | 2026-11-01 | 4015153491762 | 315 |  |  |  |  | Aktuell |  | 615 | 760 | 90 | 3.535 | 0.042066 | 1.2 | 0.8 | 1.05 | 50.805 | 1.008 | 85389099 | DE |  | 09-ABN Verteilertechnik
MT2526 | Prisma XS Modul tief FB2 BH5 REG | mit geschlossener Abdeckung | ST | 1 | 12 | 420.5 | 2026-11-01 | 4015153493063 | 315 |  |  |  |  | Aktuell |  | 90 | 770 | 610 | 3.37 | 0.042273 | 1.2 | 0.8 | 0.76 | 40.44 | 0.7296 | 85389099 | DE |  | 09-ABN Verteilertechnik
MT2560 | Prisma XS Modul tief FB2 BH5 Montageplatte | tiefenverstellbar | ST | 1 | 12 | 385.5 | 2026-11-01 | 4015153526303 | 315 |  |  |  |  | Aktuell |  | 615 | 760 | 90 | 7.39 | 0.042066 | 1.2 | 0.8 | 0.76 | 88.68 | 0.7296 | 85389099 | DE |  | 09-ABN Verteilertechnik
MT2569 | Prisma XS Modul tief FB2 BH5 | Telekommunikationsfeld | ST | 1 | 32 | 522.9 | 2026-11-01 | 4015153526440 | 315 |  |  |  |  | Aktuell |  | 106 | 500 | 750 | 2.937 | 0.03975 | 1.2 | 0.8 | 1.85 | 93.984 | 1.776 | 85389099 | DE |  | 09-ABN Verteilertechnik
MT2570 | Prisma XS Modul tief FB2 BH5 ohne Ausbau | mit geschlossener Abdeckung | ST | 1 | 12 | 202.6 | 2026-11-01 | 4015153520172 | 315 |  |  |  |  | Aktuell |  | 615 | 760 | 90 | 1.838 | 0.042066 | 1.2 | 0.8 | 0.76 | 22.056 | 0.7296 | 85389099 | DE |  | 09-ABN Verteilertechnik
MT2572 | Prisma XS Modul tief FB2 BH5 | Leerbaugruppe mit Sichtscheibe | ST | 1 | 16 | 338.9 | 2026-11-01 | 4015153789555 | 315 |  |  |  |  | Aktuell |  | 615 | 760 | 90 | 1.75 | 0.042066 | 1.2 | 0.8 | 1.05 | 28 | 1.008 | 85389099 | DE |  | 09-ABN Verteilertechnik
MT25903 | Prisma XS Modul tief FB2 BH5 9x NH00-Leisten | SaS 185mm EBM 150mm | ST | 1 | 12 | 301.3 | 2026-11-01 | 4015153530539 | 315 |  |  |  |  | Aktuell |  | 90 | 770 | 610 | 1.205 | 0.042273 | 1.2 | 0.8 | 0.76 | 14.46 | 0.7296 | 85389099 | DE |  | 09-ABN Verteilertechnik
MTS12505 | Sammelschiene Modul tief FB1 RE2 40mm EBM 70mm | für CU (2x)12x5mm 5p | ST | 1 | 0 | 54.8 | 2026-11-01 | 4015153529755 | 315 |  |  |  |  | Aktuell |  | 90 | 135 | 375 | 0.2 | 0.0045563 | 0 | 0 | 0 | 0 | 0 | 85389099 | DE |  | 09-ABN Verteilertechnik
MTS22505 | Sammelschiene Modul tief FB2 RE2 40mm EBM 70mm | für CU (2x)12x5mm 5p | ST | 1 | 0 | 76.4 | 2026-11-01 | 4015153529786 | 315 |  |  |  |  | Aktuell |  | 90 | 375 | 135 | 0.58 | 0.0045563 | 0 | 0 | 0 | 0 | 0 | 85389099 | DE |  | 09-ABN Verteilertechnik
MTS22603 | Sammelschiene Modul tief FB1-2 RE2 60mm EBM 32mm | für CU 12x5-30x10mm 3p | ST | 1 | 0 | 195.5 | 2026-11-01 | 4015153529175 | 315 |  |  |  |  | Aktuell |  | 375 | 105 | 55 | 0.537 | 0.0021656 | 0 | 0 | 0 | 0 | 0 | 85389099 | DE |  | 09-ABN Verteilertechnik
MTS22703 | Sammelschiene Modul tief FB1-2 RE2 60mm EBM 70mm | für CU 12x5-30x10mm 3p | ST | 1 | 0 | 129.4 | 2026-11-01 | 4015153577992 | 315 |  |  |  |  | Aktuell |  | 375 | 105 | 55 | 0.216 | 0.0021656 | 0 | 0 | 0 | 0 | 0 | 85389099 | DE |  | 09-ABN Verteilertechnik
MTS23605 | Sammelschiene Modul tief FB1-2 RE3 60mm EBM 32mm | für CU 12x5-30x10mm 5p | ST | 1 | 0 | 351.4 | 2026-11-01 | 4015153529373 | 315 |  |  |  |  | Aktuell |  | 375 | 105 | 55 | 0.666 | 0.0021656 | 0 | 0 | 0 | 0 | 0 | 85389099 | DE |  | 09-ABN Verteilertechnik
MTS23705 | Sammelschiene Modul tief FB1-2 RE3 60mm EBM 70mm | für CU 12x5-30x10mm 5p | ST | 1 | 0 | 303.2 | 2026-11-01 | 4015153577619 | 315 |  |  |  |  | Aktuell |  | 375 | 105 | 55 | 0.351 | 0.0021656 | 0 | 0 | 0 | 0 | 0 | 85389099 | DE |  | 09-ABN Verteilertechnik
MTS25903 | Sammelschiene Modul tief FB1-2 RE5 185mm EBM 150mm | für CU 30x10-60x10mm 3p | ST | 1 | 0 | 420.5 | 2026-11-01 | 4015153528383 | 315 |  |  |  |  | Aktuell |  | 88 | 250 | 600 | 1.693 | 0.0132 | 0 | 0 | 0 | 0 | 0 | 85389099 | DE |  | 09-ABN Verteilertechnik
MTS28905 | Sammelschiene Modul tief FB1-2 RE8 185mm EBM 150mm | für CU 40x10-120x10mm 5p | ST | 1 | 0 | 831.7 | 2026-11-01 | 4015153529366 | 315 |  |  |  |  | Aktuell |  | 88 | 250 | 600 | 2.68 | 0.0132 | 0 | 0 | 0 | 0 | 0 | 85389099 | DE |  | 09-ABN Verteilertechnik
MTS32505 | Sammelschiene Modul tief FB3 RE2 40mm EBM 70mm | für CU (2x)12x5mm 5p | ST | 1 | 0 | 96.4 | 2026-11-01 | 4015153529823 | 315 |  |  |  |  | Aktuell |  | 90 | 375 | 135 | 0.41 | 0.0045563 | 0 | 0 | 0 | 0 | 0 | 85389099 | DE |  | 09-ABN Verteilertechnik
MTS42505 | Sammelschiene Modul tief FB4 RE2 40mm EBM 70mm | für CU (2x)12x5mm 5p | ST | 1 | 0 | 83.8 | 2026-11-01 | 4015153529892 | 315 |  |  |  |  | Aktuell |  | 89 | 300 | 250 | 0.51 | 0.006675 | 0 | 0 | 0 | 0 | 0 | 85389099 | DE |  | 09-ABN Verteilertechnik
MTS42603 | Sammelschiene Modul tief FB3-4 RE2 60mm EBM 32mm | für CU 12x5-30x10mm 3p | ST | 1 | 0 | 287.6 | 2026-11-01 | 4015153529250 | 315 |  |  |  |  | Aktuell |  | 375 | 105 | 55 | 0.796 | 0.0021656 | 0 | 0 | 0 | 0 | 0 | 85389099 | DE |  | 09-ABN Verteilertechnik
MTS42703 | Sammelschiene Modul tief FB3-4 RE2 60mm EBM 70mm | für CU 12x5-30x10mm 3p | ST | 1 | 0 | 192.9 | 2026-11-01 | 4015153578128 | 315 |  |  |  |  | Aktuell |  | 375 | 105 | 55 | 0.324 | 0.0021656 | 0 | 0 | 0 | 0 | 0 | 85389099 | DE |  | 09-ABN Verteilertechnik
MTS43605 | Sammelschiene Modul tief FB3-4 RE3 60mm EBM 32mm | für CU 12x5-30x10mm 5p | ST | 1 | 0 | 532 | 2026-11-01 | 4015153529403 | 315 |  |  |  |  | Aktuell |  | 375 | 105 | 55 | 1 | 0.0021656 | 0 | 0 | 0 | 0 | 0 | 85389099 | DE |  | 09-ABN Verteilertechnik
MTS43705 | Sammelschiene Modul tief FB3-4 RE3 60mm EBM 70mm | für CU 12x5-30x10mm 5p | ST | 1 | 0 | 418.1 | 2026-11-01 | 4015153577756 | 315 |  |  |  |  | Aktuell |  | 375 | 105 | 55 | 0.527 | 0.0021656 | 0 | 0 | 0 | 0 | 0 | 85389099 | DE |  | 09-ABN Verteilertechnik
MTS45903 | Sammelschiene Modul tief FB3-4 RE5 185mm EBM 150mm | für CU 30x10-60x10mm 3p | ST | 1 | 0 | 631.1 | 2026-11-01 | 4015153528468 | 315 |  |  |  |  | Aktuell |  | 88 | 250 | 600 | 2.54 | 0.0132 | 0 | 0 | 0 | 0 | 0 | 85389099 | DE |  | 09-ABN Verteilertechnik
MTS48905 | Sammelschiene Modul tief FB3-4 RE8 185mm EBM 150mm | für CU 40x10-60x10mm 5p | ST | 1 | 0 | 1252.4 | 2026-11-01 | 4015153529632 | 315 |  |  |  |  | Aktuell |  | 88 | 250 | 600 | 4.27 | 0.0132 | 0 | 0 | 0 | 0 | 0 | 85389099 | DE |  | 09-ABN Verteilertechnik
MTS52505 | Sammelschiene Modul tief FB5 RE2 40mm EBM 70mm | für 2xCU 12x5mm 5p | ST | 1 | 0 | 102.1 | 2026-11-01 | 4015153529908 | 315 |  |  |  |  | Aktuell |  | 89 | 300 | 250 | 0.61 | 0.006675 | 0 | 0 | 0 | 0 | 0 | 85389099 | DE |  | 09-ABN Verteilertechnik
MTS52603 | Sammelschiene Modul tief FB5 RE2 60mm EBM 32mm | für CU 12x5-30x10mm 3p | ST | 1 | 0 | 357.3 | 2026-11-01 | 4015153529267 | 315 |  |  |  |  | Aktuell |  | 375 | 105 | 55 | 1.062 | 0.0021656 | 0 | 0 | 0 | 0 | 0 | 85389099 | DE |  | 09-ABN Verteilertechnik
MTS52703 | Sammelschiene Modul tief FB5 RE2 60mm EBM 70mm | für CU 12x5-30x10mm 3p | ST | 1 | 0 | 248.3 | 2026-11-01 | 4015153578296 | 315 |  |  |  |  | Aktuell |  | 375 | 105 | 55 | 0.432 | 0.0021656 | 0 | 0 | 0 | 0 | 0 | 85389099 | DE |  | 09-ABN Verteilertechnik
MTS53605 | Sammelschiene Modul tief FB5 RE3 60mm EBM 32mm | für CU 12x5-30x10mm 5p | ST | 1 | 0 | 724.2 | 2026-11-01 | 4015153529380 | 315 |  |  |  |  | Aktuell |  | 375 | 105 | 55 | 1.333 | 0.0021656 | 0 | 0 | 0 | 0 | 0 | 85389099 | DE |  | 09-ABN Verteilertechnik
MTS53705 | Sammelschiene Modul tief FB5 RE3 60mm EBM 70mm | für CU 12x5-30x10mm 5p | ST | 1 | 0 | 575.3 | 2026-11-01 | 4015153577909 | 315 |  |  |  |  | Aktuell |  | 70 | 1250 | 60 | 0.703 | 0.00525 | 0 | 0 | 0 | 0 | 0 | 85389099 | DE |  | 09-ABN Verteilertechnik
MTS55903 | Sammelschiene Modul tief FB5 RE5 185mm EBM 150mm | für CU 30x10-60x10mm 3p | ST | 1 | 0 | 853.4 | 2026-11-01 | 4015153528840 | 315 |  |  |  |  | Aktuell |  | 88 | 600 | 250 | 3.387 | 0.0132 | 0 | 0 | 0 | 0 | 0 | 85389099 | DE |  | 09-ABN Verteilertechnik
MTS58905 | Sammelschiene Modul tief FB5 RE8 185mm EBM 150mm | für CU 40x10-60x10mm 5p | ST | 1 | 0 | 1642.5 | 2026-11-01 | 4015153529670 | 315 |  |  |  |  | Aktuell |  | 88 | 250 | 600 | 5.36 | 0.0132 | 0 | 0 | 0 | 0 | 0 | 85389099 | DE |  | 09-ABN Verteilertechnik
MTSC12515 | Sammelschiene Modul tief FB1 RE2 40mm CU 12x5mm | 5p EBM 70mm | ST | 1 | 250 | 142 | 2026-11-01 | 4015153529687 | 315 | K7 | 0.0015 | 150 | 50 | Aktuell |  | 90 | 135 | 375 | 0.85 | 0.0045563 | 1.2 | 0.8 | 0.93 | 212.5 | 0.8928 | 85389099 | DE |  | 09-ABN Verteilertechnik
MTSC12535 | Sammelschiene Modul tief FB1 RE2 40mm 2x CU 12x5mm | 5p EBM 70mm | ST | 1 | 0 | 217.6 | 2026-11-01 | 4015153529748 | 315 | K7 | 0.0015 | 150 | 50 | Aktuell |  | 90 | 135 | 375 | 1.49 | 0.0045563 | 0 | 0 | 0 | 0 | 0 | 85389099 | DE |  | 09-ABN Verteilertechnik
MTSC12613 | Sammelschiene Modul tief FB1 RE2 60mm CU 12x5mm | 3p EBM 32mm | ST | 1 | 0 | 292 | 2026-11-01 | 4015153577282 | 315 | K7 | 0.0015 | 150 | 50 | Aktuell |  | 375 | 105 | 55 | 0.918 | 0.0021656 | 0 | 0 | 0 | 0 | 0 | 85389099 | DE |  | 09-ABN Verteilertechnik
MTSC12633 | Sammelschiene Modul tief FB1 RE2 60mm CU 12x10mm | 3p EBM 32mm | ST | 1 | 0 | 303.2 | 2026-11-01 | 4015153577305 | 315 | K7 | 0.0015 | 150 | 50 | Aktuell |  | 375 | 105 | 55 | 1.31 | 0.0021656 | 0 | 0 | 0 | 0 | 0 | 85389099 | DE |  | 09-ABN Verteilertechnik
MTSC12643 | Sammelschiene Modul tief FB1 RE2 60mm CU 30x5mm | 3p EBM 32mm | ST | 1 | 0 | 314.1 | 2026-11-01 | 4015153577312 | 315 | K7 | 0.0015 | 150 | 50 | Aktuell |  | 375 | 105 | 55 | 1.507 | 0.0021656 | 0 | 0 | 0 | 0 | 0 | 85389099 | DE |  | 09-ABN Verteilertechnik
MTSC12733 | Sammelschiene Modul tief FB1 RE2 60mm CU 12x10mm | 3p EBM 70mm | ST | 1 | 0 | 244.4 | 2026-11-01 | 4015153578029 | 315 | K7 | 0.0015 | 150 | 50 | Aktuell |  | 375 | 105 | 55 | 1.03 | 0.0021656 | 0 | 0 | 0 | 0 | 0 | 85389099 | DE |  | 09-ABN Verteilertechnik
MTSC12743 | Sammelschiene Modul tief FB1 RE2 60mm CU 30x5mm | 3p EBM 70mm | ST | 1 | 0 | 252.6 | 2026-11-01 | 4015153578036 | 315 | K7 | 0.0015 | 150 | 50 | Aktuell |  | 375 | 105 | 55 | 1.191 | 0.0021656 | 0 | 0 | 0 | 0 | 0 | 85389099 | DE |  | 09-ABN Verteilertechnik
MTSC12763 | Sammelschiene Modul tief FB1 RE2 60mm CU 30x10mm | 3p EBM 70mm | ST | 1 | 0 | 403.6 | 2026-11-01 | 4015153578050 | 315 | K7 | 0.0015 | 150 | 50 | Aktuell |  | 375 | 105 | 55 | 2.173 | 0.0021656 | 0 | 0 | 0 | 0 | 0 | 85389099 | DE |  | 09-ABN Verteilertechnik
MTSC13615 | Sammelschiene Modul tief FB1 RE3 60mm CU 12x5mm | 5p EBM 32mm | ST | 1 | 0 | 519.7 | 2026-11-01 | 4015153576902 | 315 | K7 | 0.0015 | 150 | 50 | Aktuell |  | 375 | 105 | 55 | 1.311 | 0.0021656 | 0 | 0 | 0 | 0 | 0 | 85389099 | DE |  | 09-ABN Verteilertechnik
MTSC13635 | Sammelschiene Modul tief FB1 RE3 60mm CU 12x10mm | 5p EBM 32mm | ST | 1 | 0 | 535.3 | 2026-11-01 | 4015153576926 | 315 | K7 | 0.0015 | 150 | 50 | Aktuell |  | 375 | 105 | 55 | 1.835 | 0.0021656 | 0 | 0 | 0 | 0 | 0 | 85389099 | DE |  | 09-ABN Verteilertechnik
MTSC13645 | Sammelschiene Modul tief FB1 RE3 60mm CU 30x5mm | 5p EBM 32mm | ST | 1 | 0 | 548.8 | 2026-11-01 | 4015153576933 | 315 | K7 | 0.0015 | 150 | 50 | Aktuell |  | 375 | 105 | 55 | 2.183 | 0.0021656 | 0 | 0 | 0 | 0 | 0 | 85389099 | DE |  | 09-ABN Verteilertechnik
MTSC13735 | Sammelschiene Modul tief FB1 RE3 60mm CU 12x10mm | 5p EBM 70mm | ST | 1 | 0 | 486.2 | 2026-11-01 | 4015153577640 | 315 | K7 | 0.0015 | 150 | 50 | Aktuell |  | 375 | 105 | 55 | 1.519 | 0.0021656 | 0 | 0 | 0 | 0 | 0 | 85389099 | DE |  | 09-ABN Verteilertechnik
MTSC13745 | Sammelschiene Modul tief FB1 RE3 60mm CU 30x5mm | 5p EBM 70mm | ST | 1 | 0 | 497.7 | 2026-11-01 | 4015153577657 | 315 | K7 | 0.0015 | 150 | 50 | Aktuell |  | 375 | 105 | 55 | 1.868 | 0.0021656 | 0 | 0 | 0 | 0 | 0 | 85389099 | DE |  | 09-ABN Verteilertechnik
MTSC13765 | Sammelschiene Modul tief FB1 RE3 60mm CU 30x10mm | 5p EBM 70mm | ST | 1 | 0 | 754.8 | 2026-11-01 | 4015153577671 | 315 | K7 | 0.0015 | 150 | 50 | Aktuell |  | 375 | 105 | 55 | 3.286 | 0.0021656 | 0 | 0 | 0 | 0 | 0 | 85389099 | DE |  | 09-ABN Verteilertechnik
MTSC15963 | Sammelschiene Modul tief FB1 RE5 185mm CU 30x10mm | 3p EBM 150mm | ST | 1 | 0 | 754.4 | 2026-11-01 | 4015153583764 | 315 | K7 | 0.0015 | 150 | 50 | Aktuell |  | 88 | 250 | 600 | 3.65 | 0.0132 | 0 | 0 | 0 | 0 | 0 | 85389099 | DE |  | 09-ABN Verteilertechnik
MTSC15983 | Sammelschiene Modul tief FB1 RE5 185mm CU 50x10mm | 3p EBM 150mm | ST | 1 | 0 | 820.6 | 2026-11-01 | 4015153528376 | 315 | K7 | 0.0015 | 150 | 50 | Aktuell |  | 88 | 250 | 600 | 4.959 | 0.0132 | 0 | 0 | 0 | 0 | 0 | 85389099 | DE |  | 09-ABN Verteilertechnik
MTSC17965 | Sammelschiene Modul tief FB1 RE7 185mm CU 30x10mm | 5p EBM 150mm | ST | 1 | 0 | 1079.7 | 2026-11-01 | 4015153583412 | 315 | K7 | 0.0015 | 150 | 50 | Aktuell |  | 265 | 610 | 90 | 5.279 | 0.014549 | 0 | 0 | 0 | 0 | 0 | 85389099 | DE |  | 09-ABN Verteilertechnik
MTSC18985 | Sammelschiene Modul tief FB1 RE8 185mm CU 50x10mm | 5p EBM 150mm | ST | 1 | 0 | 1380.9 | 2026-11-01 | 4015153528031 | 315 | K7 | 0.0015 | 150 | 50 | Aktuell |  | 88 | 250 | 600 | 7.468 | 0.0132 | 0 | 0 | 0 | 0 | 0 | 85389099 | DE |  | 09-ABN Verteilertechnik
MTSC22515 | Sammelschiene Modul tief FB2 RE2 40mm CU 12x5mm | 5p EBM 70mm | ST | 1 | 0 | 243.8 | 2026-11-01 | 4015153529762 | 315 | K7 | 0.0015 | 150 | 50 | Aktuell |  | 60 | 600 | 70 | 1.62 | 0.00252 | 0 | 0 | 0 | 0 | 0 | 85389099 | DE |  | 09-ABN Verteilertechnik
MTSC22535 | Sammelschiene Modul tief FB2 RE2 40mm 2x CU 12x5mm | 5p EBM 70mm | ST | 1 | 0 | 377.7 | 2026-11-01 | 4015153529779 | 315 | K7 | 0.0015 | 150 | 50 | Aktuell |  | 60 | 600 | 70 | 2.92 | 0.00252 | 0 | 0 | 0 | 0 | 0 | 85389099 | DE |  | 09-ABN Verteilertechnik
MTSC22613 | Sammelschiene Modul tief FB2 RE2 60mm CU 12x5mm | 3p EBM 32mm | ST | 1 | 0 | 330.5 | 2026-11-01 | 4015153577367 | 315 | K7 | 0.0015 | 150 | 50 | Aktuell |  | 70 | 500 | 60 | 1.313 | 0.0021 | 0 | 0 | 0 | 0 | 0 | 85389099 | DE |  | 09-ABN Verteilertechnik
MTSC22633 | Sammelschiene Modul tief FB2 RE2 60mm CU 12x10mm | 3p EBM 32mm | ST | 1 | 0 | 378.9 | 2026-11-01 | 4015153577398 | 315 | K7 | 0.0015 | 150 | 50 | Aktuell |  | 70 | 500 | 60 | 2.106 | 0.0021 | 0 | 0 | 0 | 0 | 0 | 85389099 | DE |  | 09-ABN Verteilertechnik
MTSC22643 | Sammelschiene Modul tief FB2 RE2 60mm CU 30x5mm | 3p EBM 32mm | ST | 1 | 0 | 331.9 | 2026-11-01 | 4015153577404 | 315 | K7 | 0.0015 | 150 | 50 | Aktuell |  | 70 | 500 | 60 | 2.502 | 0.0021 | 0 | 0 | 0 | 0 | 0 | 85389099 | DE |  | 09-ABN Verteilertechnik
MTSC22653 | Sammelschiene Modul tief FB2 RE2 60mm CU 20x10mm | 3p EBM 32mm | ST | 1 | 0 | 432.9 | 2026-11-01 | 4015153529168 | 315 | K7 | 0.0015 | 150 | 50 | Aktuell |  | 78 | 496 | 208 | 3.163 | 0.0080471 | 0 | 0 | 0 | 0 | 0 | 85389099 | DE |  | 09-ABN Verteilertechnik
MTSC22733 | Sammelschiene Modul tief FB2 RE2 60mm CU 12x10mm | 3p EBM 70mm | ST | 1 | 0 | 331.9 | 2026-11-01 | 4015153578081 | 315 | K7 | 0.0015 | 150 | 50 | Aktuell |  | 70 | 500 | 60 | 1.79 | 0.0021 | 0 | 0 | 0 | 0 | 0 | 85389099 | DE |  | 09-ABN Verteilertechnik
MTSC22743 | Sammelschiene Modul tief FB2 RE2 60mm CU 30x5mm | 3p EBM 70mm | ST | 1 | 0 | 348.5 | 2026-11-01 | 4015153578098 | 315 | K7 | 0.0015 | 150 | 50 | Aktuell |  | 70 | 500 | 60 | 2.187 | 0.0021 | 0 | 0 | 0 | 0 | 0 | 85389099 | DE |  | 09-ABN Verteilertechnik
MTSC22763 | Sammelschiene Modul tief FB2 RE2 60mm CU 30x10mm | 3p EBM 70mm | ST | 1 | 0 | 576.5 | 2026-11-01 | 4015153578111 | 315 | K7 | 0.0015 | 150 | 50 | Aktuell |  | 70 | 500 | 60 | 4.169 | 0.0021 | 0 | 0 | 0 | 0 | 0 | 85389099 | DE |  | 09-ABN Verteilertechnik
MTSC23615 | Sammelschiene Modul tief FB2 RE3 60mm CU 12x5mm | 5p EBM 32mm | ST | 1 | 0 | 583.6 | 2026-11-01 | 4015153576971 | 315 | K7 | 0.0015 | 150 | 50 | Aktuell |  | 70 | 500 | 60 | 1.969 | 0.0021 | 0 | 0 | 0 | 0 | 0 | 85389099 | DE |  | 09-ABN Verteilertechnik
MTSC23635 | Sammelschiene Modul tief FB2 RE3 60mm CU 12x10mm | 5p EBM 32mm | ST | 1 | 0 | 647.3 | 2026-11-01 | 4015153576995 | 315 | K7 | 0.0015 | 150 | 50 | Aktuell |  | 70 | 500 | 60 | 3.026 | 0.0021 | 0 | 0 | 0 | 0 | 0 | 85389099 | DE |  | 09-ABN Verteilertechnik
MTSC23645 | Sammelschiene Modul tief FB2 RE3 60mm CU 30x5mm | 5p EBM 32mm | ST | 1 | 100 | 730.7 | 2026-11-01 | 4015153577008 | 315 | K7 | 0.0015 | 150 | 50 | Aktuell |  | 70 | 500 | 60 | 3.731 | 0.0021 | 1.2 | 0.8 | 0.75 | 373.1 | 0.72 | 85389099 | DE |  | 09-ABN Verteilertechnik
MTSC23735 | Sammelschiene Modul tief FB2 RE3 60mm CU 12x10mm | 5p EBM 70mm | ST | 1 | 0 | 597.6 | 2026-11-01 | 4015153577718 | 315 | K7 | 0.0015 | 150 | 50 | Aktuell |  | 70 | 500 | 60 | 2.711 | 0.0021 | 0 | 0 | 0 | 0 | 0 | 85389099 | DE |  | 09-ABN Verteilertechnik
MTSC23745 | Sammelschiene Modul tief FB2 RE3 60mm CU 30x5mm | 5p EBM 70mm | ST | 1 | 0 | 631.1 | 2026-11-01 | 4015153577725 | 315 | K7 | 0.0015 | 150 | 50 | Aktuell |  | 70 | 500 | 60 | 3.416 | 0.0021 | 0 | 0 | 0 | 0 | 0 | 85389099 | DE |  | 09-ABN Verteilertechnik
MTSC23765 | Sammelschiene Modul tief FB2 RE3 60mm CU 30x10mm | 5p EBM 70mm | ST | 1 | 0 | 1000.8 | 2026-11-01 | 4015153577749 | 315 | K7 | 0.0015 | 150 | 50 | Aktuell |  | 70 | 500 | 60 | 6.28 | 0.0021 | 0 | 0 | 0 | 0 | 0 | 85389099 | DE |  | 09-ABN Verteilertechnik
MTSC25963 | Sammelschiene Modul tief FB2 RE5 185mm CU 30x10mm | 3p EBM 150mm | ST | 1 | 0 | 879.5 | 2026-11-01 | 4015153583795 | 315 | K7 | 0.0015 | 150 | 50 | Aktuell |  | 88 | 250 | 600 | 5.647 | 0.0132 | 0 | 0 | 0 | 0 | 0 | 85389099 | DE |  | 09-ABN Verteilertechnik
MTSC25983 | Sammelschiene Modul tief FB2 RE5 185mm CU 50x10mm | 3p EBM 150mm | ST | 1 | 0 | 1210.2 | 2026-11-01 | 4015153528413 | 315 | K7 | 0.0015 | 150 | 50 | Aktuell |  | 88 | 250 | 600 | 8.29 | 0.0132 | 0 | 0 | 0 | 0 | 0 | 85389099 | DE |  | 09-ABN Verteilertechnik
MTSC27965 | Sammelschiene Modul tief FB2 RE7 185mm CU 30x10mm | 5p EBM 150mm | ST | 1 | 0 | 1298.8 | 2026-11-01 | 4015153583429 | 315 | K7 | 0.0015 | 150 | 50 | Aktuell |  | 88 | 250 | 600 | 7.787 | 0.0132 | 0 | 0 | 0 | 0 | 0 | 85389099 | DE |  | 09-ABN Verteilertechnik
MTSC28985 | Sammelschiene Modul tief FB2 RE8 185mm CU 50x10mm | 5p EBM 150mm | ST | 1 | 0 | 1918.3 | 2026-11-01 | 4015153528079 | 315 | K7 | 0.0015 | 150 | 50 | Aktuell |  | 88 | 250 | 600 | 12.353 | 0.0132 | 0 | 0 | 0 | 0 | 0 | 85389099 | DE |  | 09-ABN Verteilertechnik
MTSC32515 | Sammelschiene Modul tief FB3 RE2 40mm CU 12x5mm | 5p EBM 70mm | ST | 1 | 0 | 328.6 | 2026-11-01 | 4015153529816 | 315 | K7 | 0.0015 | 150 | 50 | Aktuell |  | 70 | 750 | 60 | 2.39 | 0.00315 | 0 | 0 | 0 | 0 | 0 | 85389099 | DE |  | 09-ABN Verteilertechnik
MTSC32535 | Sammelschiene Modul tief FB3 RE2 40mm 2x CU 12x5mm | 5p EBM 70mm | ST | 1 | 0 | 405 | 2026-11-01 | 4015153529809 | 315 | K7 | 0.0015 | 150 | 50 | Aktuell |  | 600 | 500 | 90 | 5.23 | 0.027 | 0 | 0 | 0 | 0 | 0 | 85389099 | DE |  | 09-ABN Verteilertechnik
MTSC32613 | Sammelschiene Modul tief FB3 RE2 60mm CU 12x5mm | 3p EBM 32mm | ST | 1 | 0 | 479.8 | 2026-11-01 | 4015153577435 | 315 | K7 | 0.0015 | 150 | 50 | Aktuell |  | 70 | 750 | 60 | 1.973 | 0.00315 | 0 | 0 | 0 | 0 | 0 | 85389099 | DE |  | 09-ABN Verteilertechnik
MTSC32633 | Sammelschiene Modul tief FB3 RE2 60mm CU 12x10mm | 3p EBM 32mm | ST | 1 | 0 | 566.4 | 2026-11-01 | 4015153577459 | 315 | K7 | 0.0015 | 150 | 50 | Aktuell |  | 70 | 750 | 60 | 3.166 | 0.00315 | 0 | 0 | 0 | 0 | 0 | 85389099 | DE |  | 09-ABN Verteilertechnik
MTSC32643 | Sammelschiene Modul tief FB3 RE2 60mm CU 30x5mm | 3p EBM 32mm | ST | 1 | 0 | 590.9 | 2026-11-01 | 4015153577466 | 315 | K7 | 0.0015 | 150 | 50 | Aktuell |  | 70 | 750 | 60 | 3.763 | 0.00315 | 0 | 0 | 0 | 0 | 0 | 85389099 | DE |  | 09-ABN Verteilertechnik
MTSC32733 | Sammelschiene Modul tief FB3 RE2 60mm CU 12x10mm | 3p EBM 70mm | ST | 1 | 0 | 492.4 | 2026-11-01 | 4015153578159 | 315 | K7 | 0.0015 | 150 | 50 | Aktuell |  | 70 | 750 | 60 | 2.694 | 0.00315 | 0 | 0 | 0 | 0 | 0 | 85389099 | DE |  | 09-ABN Verteilertechnik
MTSC32743 | Sammelschiene Modul tief FB3 RE2 60mm CU 30x5mm | 3p EBM 70mm | ST | 1 | 0 | 517.6 | 2026-11-01 | 4015153578166 | 315 | K7 | 0.0015 | 150 | 50 | Aktuell |  | 70 | 750 | 60 | 3.29 | 0.00315 | 0 | 0 | 0 | 0 | 0 | 85389099 | DE |  | 09-ABN Verteilertechnik
MTSC32763 | Sammelschiene Modul tief FB3 RE2 60mm CU 30x10mm | 3p EBM 70mm | ST | 1 | 0 | 846.4 | 2026-11-01 | 4015153578180 | 315 | K7 | 0.0015 | 150 | 50 | Aktuell |  | 70 | 750 | 60 | 6.274 | 0.00315 | 0 | 0 | 0 | 0 | 0 | 85389099 | DE |  | 09-ABN Verteilertechnik
MTSC33615 | Sammelschiene Modul tief FB3 RE3 60mm CU 12x5mm | 5p EBM 32mm | ST | 1 | 0 | 832.9 | 2026-11-01 | 4015153577022 | 315 | K7 | 0.0015 | 150 | 50 | Aktuell |  | 70 | 750 | 60 | 2.96 | 0.00315 | 0 | 0 | 0 | 0 | 0 | 85389099 | DE |  | 09-ABN Verteilertechnik
MTSC33635 | Sammelschiene Modul tief FB3 RE3 60mm CU 12x10mm | 5p EBM 32mm | ST | 1 | 0 | 999.6 | 2026-11-01 | 4015153577046 | 315 | K7 | 0.0015 | 150 | 50 | Aktuell |  | 70 | 750 | 60 | 4.552 | 0.00315 | 0 | 0 | 0 | 0 | 0 | 85389099 | DE |  | 09-ABN Verteilertechnik
MTSC33645 | Sammelschiene Modul tief FB3 RE3 60mm CU 30x5mm | 5p EBM 32mm | ST | 1 | 0 | 1055 | 2026-11-01 | 4015153577053 | 315 | K7 | 0.0015 | 150 | 50 | Aktuell |  | 105 | 750 | 130 | 5.613 | 0.010238 | 0 | 0 | 0 | 0 | 0 | 85389099 | DE |  | 09-ABN Verteilertechnik
MTSC33735 | Sammelschiene Modul tief FB3 RE3 60mm CU 12x10mm | 5p EBM 70mm | ST | 1 | 0 | 873.1 | 2026-11-01 | 4015153577787 | 315 | K7 | 0.0015 | 150 | 50 | Aktuell |  | 70 | 750 | 60 | 4.079 | 0.00315 | 0 | 0 | 0 | 0 | 0 | 85389099 | DE |  | 09-ABN Verteilertechnik
MTSC33745 | Sammelschiene Modul tief FB3 RE3 60mm CU 30x5mm | 5p EBM 70mm | ST | 1 | 0 | 979.3 | 2026-11-01 | 4015153577794 | 315 | K7 | 0.0015 | 150 | 50 | Aktuell |  | 70 | 750 | 60 | 5.14 | 0.00315 | 0 | 0 | 0 | 0 | 0 | 85389099 | DE |  | 09-ABN Verteilertechnik
MTSC33765 | Sammelschiene Modul tief FB3 RE3 60mm CU 30x10mm | 5p EBM 70mm | ST | 1 | 0 | 1408.6 | 2026-11-01 | 4015153577817 | 315 | K7 | 0.0015 | 150 | 50 | Aktuell |  | 70 | 750 | 60 | 9.45 | 0.00315 | 0 | 0 | 0 | 0 | 0 | 85389099 | DE |  | 09-ABN Verteilertechnik
MTSC35963 | Sammelschiene Modul tief FB3 RE5 185mm CU 30x10mm | 3p EBM 150mm | ST | 1 | 0 | 1313.2 | 2026-11-01 | 4015153583825 | 315 | K7 | 0.0015 | 150 | 50 | Aktuell |  | 105 | 750 | 130 | 8.491 | 0.010238 | 0 | 0 | 0 | 0 | 0 | 85389099 | DE |  | 09-ABN Verteilertechnik
MTSC35983 | Sammelschiene Modul tief FB3 RE5 185mm CU 50x10mm | 3p EBM 150mm | ST | 1 | 0 | 1729.4 | 2026-11-01 | 4015153528420 | 315 | K7 | 0.0015 | 150 | 50 | Aktuell |  | 105 | 750 | 130 | 12.469 | 0.010238 | 0 | 0 | 0 | 0 | 0 | 85389099 | DE |  | 09-ABN Verteilertechnik
MTSC35993 | Sammelschiene Modul tief FB3 RE5 185mm CU 60x10mm | 3p EBM 150mm | ST | 1 | 0 | 1956 | 2026-11-01 | 4015153583849 | 315 | K7 | 0.0015 | 150 | 50 | Aktuell |  | 114 | 746 | 679 | 14.458 | 0.057745 | 0 | 0 | 0 | 0 | 0 | 85389099 | DE |  | 09-ABN Verteilertechnik
MTSC37965 | Sammelschiene Modul tief FB3 RE7 185mm CU 30x10mm | 5p EBM 150mm | ST | 1 | 0 | 1915.7 | 2026-11-01 | 4015153583443 | 315 | K7 | 0.0015 | 150 | 50 | Aktuell |  | 105 | 130 | 750 | 11.709 | 0.010238 | 0 | 0 | 0 | 0 | 0 | 85389099 | DE |  | 09-ABN Verteilertechnik
MTSC38985 | Sammelschiene Modul tief FB3 RE8 185mm CU 50x10mm | 5p EBM 150mm | ST | 1 | 0 | 2726.8 | 2026-11-01 | 4015153529526 | 315 | K7 | 0.0015 | 150 | 50 | Aktuell |  | 105 | 130 | 750 | 18.579 | 0.010238 | 0 | 0 | 0 | 0 | 0 | 85389099 | DE |  | 09-ABN Verteilertechnik
MTSC42515 | Sammelschiene Modul tief FB4 RE2 40mm CU 12x5mm | 5p EBM 70mm | ST | 1 | 0 | 406.2 | 2026-11-01 | 4015153529885 | 315 | K7 | 0.0015 | 150 | 50 | Aktuell |  | 70 | 1000 | 60 | 3.15 | 0.0042 | 0 | 0 | 0 | 0 | 0 | 85389099 | DE |  | 09-ABN Verteilertechnik
MTSC42535 | Sammelschiene Modul tief FB4 RE2 40mm 2x CU 12x5mm | 5p EBM 70mm | ST | 1 | 0 | 746.6 | 2026-11-01 | 4015153529861 | 315 | K7 | 0.0015 | 150 | 50 | Aktuell |  | 70 | 1000 | 50 | 5.8 | 0.0035 | 0 | 0 | 0 | 0 | 0 | 85389099 | DE |  | 09-ABN Verteilertechnik
MTSC42613 | Sammelschiene Modul tief FB4 RE2 60mm CU 12x5mm | 3p EBM 32mm | ST | 1 | 0 | 519.7 | 2026-11-01 | 4015153577497 | 315 | K7 | 0.0015 | 150 | 50 | Aktuell |  | 70 | 1000 | 60 | 2.368 | 0.0042 | 0 | 0 | 0 | 0 | 0 | 85389099 | DE |  | 09-ABN Verteilertechnik
MTSC42633 | Sammelschiene Modul tief FB4 RE2 60mm CU 12x10mm | 3p EBM 32mm | ST | 1 | 0 | 745.3 | 2026-11-01 | 4015153577510 | 315 | K7 | 0.0015 | 150 | 50 | Aktuell |  | 70 | 1000 | 60 | 3.962 | 0.0042 | 0 | 0 | 0 | 0 | 0 | 85389099 | DE |  | 09-ABN Verteilertechnik
MTSC42643 | Sammelschiene Modul tief FB4 RE2 60mm CU 30x5mm | 3p EBM 32mm | ST | 1 | 0 | 730.9 | 2026-11-01 | 4015153577527 | 315 | K7 | 0.0015 | 150 | 50 | Aktuell |  | 70 | 1000 | 60 | 4.759 | 0.0042 | 0 | 0 | 0 | 0 | 0 | 85389099 | DE |  | 09-ABN Verteilertechnik
MTSC42733 | Sammelschiene Modul tief FB4 RE2 60mm CU 12x10mm | 3p EBM 70mm | ST | 1 | 0 | 616.7 | 2026-11-01 | 4015153578234 | 315 | K7 | 0.0015 | 150 | 50 | Aktuell |  | 70 | 1000 | 60 | 3.689 | 0.0042 | 0 | 0 | 0 | 0 | 0 | 85389099 | DE |  | 09-ABN Verteilertechnik
MTSC42743 | Sammelschiene Modul tief FB4 RE2 60mm CU 30x5mm | 3p EBM 70mm | ST | 1 | 0 | 601.3 | 2026-11-01 | 4015153578241 | 315 | K7 | 0.0015 | 150 | 50 | Aktuell |  | 70 | 1000 | 60 | 4.286 | 0.0042 | 0 | 0 | 0 | 0 | 0 | 85389099 | DE |  | 09-ABN Verteilertechnik
MTSC42753 | Sammelschiene Modul tief FB4 RE2 60mm CU 20x10mm | 3p EBM 70mm | ST | 1 | 0 | 832.9 | 2026-11-01 | 4015153578258 | 315 | K7 | 0.0015 | 150 | 50 | Aktuell |  | 37 | 996 | 179 | 5.614 | 0.0065965 | 0 | 0 | 0 | 0 | 0 | 85389099 | DE |  | 09-ABN Verteilertechnik
MTSC42763 | Sammelschiene Modul tief FB4 RE2 60mm CU 30x10mm | 3p EBM 70mm | ST | 1 | 0 | 1078.1 | 2026-11-01 | 4015153578265 | 315 | K7 | 0.0015 | 150 | 50 | Aktuell |  | 70 | 1000 | 60 | 8.271 | 0.0042 | 0 | 0 | 0 | 0 | 0 | 85389099 | DE |  | 09-ABN Verteilertechnik
MTSC43615 | Sammelschiene Modul tief FB4 RE3 60mm CU 12x5mm | 5p EBM 32mm | ST | 1 | 0 | 949 | 2026-11-01 | 4015153577077 | 315 | K7 | 0.0015 | 150 | 50 | Aktuell |  | 70 | 1000 | 60 | 3.618 | 0.0042 | 0 | 0 | 0 | 0 | 0 | 85389099 | DE |  | 09-ABN Verteilertechnik
MTSC43635 | Sammelschiene Modul tief FB4 RE3 60mm CU 12x10mm | 5p EBM 32mm | ST | 1 | 0 | 1220.1 | 2026-11-01 | 4015153577091 | 315 | K7 | 0.0015 | 150 | 50 | Aktuell |  | 70 | 1000 | 60 | 5.744 | 0.0042 | 0 | 0 | 0 | 0 | 0 | 85389099 | DE |  | 09-ABN Verteilertechnik
MTSC43645 | Sammelschiene Modul tief FB4 RE3 60mm CU 30x5mm | 5p EBM 32mm | ST | 1 | 0 | 1226.7 | 2026-11-01 | 4015153577107 | 315 | K7 | 0.0015 | 150 | 50 | Aktuell |  | 70 | 1000 | 60 | 7.16 | 0.0042 | 0 | 0 | 0 | 0 | 0 | 85389099 | DE |  | 09-ABN Verteilertechnik
MTSC43735 | Sammelschiene Modul tief FB4 RE3 60mm CU 12x10mm | 5p EBM 70mm | ST | 1 | 0 | 1148 | 2026-11-01 | 4015153577855 | 315 | K7 | 0.0015 | 150 | 50 | Aktuell |  | 70 | 1000 | 60 | 5.271 | 0.0042 | 0 | 0 | 0 | 0 | 0 | 85389099 | DE |  | 09-ABN Verteilertechnik
MTSC43745 | Sammelschiene Modul tief FB4 RE3 60mm CU 30x5mm | 5p EBM 70mm | ST | 1 | 0 | 1151.6 | 2026-11-01 | 4015153577862 | 315 | K7 | 0.0015 | 150 | 50 | Aktuell |  | 70 | 1000 | 60 | 6.988 | 0.0042 | 0 | 0 | 0 | 0 | 0 | 85389099 | DE |  | 09-ABN Verteilertechnik
MTSC43765 | Sammelschiene Modul tief FB4 RE3 60mm CU 30x10mm | 5p EBM 70mm | ST | 1 | 0 | 1740.9 | 2026-11-01 | 4015153577886 | 315 | K7 | 0.0015 | 150 | 50 | Aktuell |  | 70 | 1000 | 60 | 12.444 | 0.0042 | 0 | 0 | 0 | 0 | 0 | 85389099 | DE |  | 09-ABN Verteilertechnik
MTSC45963 | Sammelschiene Modul tief FB4 RE5 185mm CU 30x10mm | 3p EBM 150mm | ST | 1 | 0 | 1496.3 | 2026-11-01 | 4015153583856 | 315 | K7 | 0.0015 | 150 | 50 | Aktuell |  | 105 | 1000 | 130 | 10.487 | 0.01365 | 0 | 0 | 0 | 0 | 0 | 85389099 | DE |  | 09-ABN Verteilertechnik
MTSC45973 | Sammelschiene Modul tief FB4 RE5 185mm CU 40x10mm | 3p EBM 150mm | ST | 1 | 0 | 1681.3 | 2026-11-01 | 4015153583863 | 315 | K7 | 0.0015 | 150 | 50 | Aktuell |  | 105 | 1000 | 130 | 13.144 | 0.01365 | 0 | 0 | 0 | 0 | 0 | 85389099 | DE |  | 09-ABN Verteilertechnik
MTSC45983 | Sammelschiene Modul tief FB4 RE5 185mm CU 50x10mm | 3p EBM 150mm | ST | 1 | 0 | 2087.8 | 2026-11-01 | 4015153528451 | 315 | K7 | 0.0015 | 150 | 50 | Aktuell |  | 105 | 1000 | 130 | 15.801 | 0.01365 | 0 | 0 | 0 | 0 | 0 | 85389099 | DE |  | 09-ABN Verteilertechnik
MTSC47965 | Sammelschiene Modul tief FB4 RE7 185mm CU 30x10mm | 5p EBM 150mm | ST | 1 | 0 | 2208.6 | 2026-11-01 | 4015153583450 | 315 | K7 | 0.0015 | 150 | 50 | Aktuell |  | 105 | 130 | 1000 | 14.592 | 0.01365 | 0 | 0 | 0 | 0 | 0 | 85389099 | DE |  | 09-ABN Verteilertechnik
MTSC48985 | Sammelschiene Modul tief FB4 RE8 185mm CU 50x10mm | 5p EBM 150mm | ST | 1 | 0 | 3168.5 | 2026-11-01 | 4015153529625 | 315 | K7 | 0.0015 | 150 | 50 | Aktuell |  | 105 | 130 | 1000 | 23.464 | 0.01365 | 0 | 0 | 0 | 0 | 0 | 85389099 | DE |  | 09-ABN Verteilertechnik
MTSC52515 | Sammelschiene Modul tief FB5 RE2 40mm CU 12x5mm | 5p EBM 70mm | ST | 1 | 0 | 431.9 | 2026-11-01 | 4015153529915 | 315 | K7 | 0.0015 | 150 | 50 | Aktuell |  | 70 | 1250 | 60 | 3.92 | 0.00525 | 0 | 0 | 0 | 0 | 0 | 85389099 | DE |  | 09-ABN Verteilertechnik
MTSC52535 | Sammelschiene Modul tief FB5 RE2 40mm 2x CU 12x5mm | 5p EBM 70mm | ST | 1 | 0 | 1035.4 | 2026-11-01 | 4015153529922 | 315 | K7 | 0.0015 | 150 | 50 | Aktuell |  | 70 | 1250 | 60 | 7.24 | 0.00525 | 0 | 0 | 0 | 0 | 0 | 85389099 | DE |  | 09-ABN Verteilertechnik
MTSC52613 | Sammelschiene Modul tief FB5 RE2 60mm CU 12x5mm | 3p EBM 32mm | ST | 1 | 0 | 622.9 | 2026-11-01 | 4015153577541 | 315 | K7 | 0.0015 | 150 | 50 | Aktuell |  | 70 | 1250 | 60 | 3.028 | 0.00525 | 0 | 0 | 0 | 0 | 0 | 85389099 | DE |  | 09-ABN Verteilertechnik
MTSC52633 | Sammelschiene Modul tief FB5 RE2 60mm CU 12x10mm | 3p EBM 32mm | ST | 1 | 0 | 835.5 | 2026-11-01 | 4015153577572 | 315 | K7 | 0.0015 | 150 | 50 | Aktuell |  | 70 | 1250 | 60 | 5.022 | 0.00525 | 0 | 0 | 0 | 0 | 0 | 85389099 | DE |  | 09-ABN Verteilertechnik
MTSC52643 | Sammelschiene Modul tief FB5 RE2 60mm CU 30x5mm | 3p EBM 32mm | ST | 1 | 0 | 957.1 | 2026-11-01 | 4015153577596 | 315 | K7 | 0.0015 | 150 | 50 | Aktuell |  | 70 | 1250 | 60 | 6.019 | 0.00525 | 0 | 0 | 0 | 0 | 0 | 85389099 | DE |  | 09-ABN Verteilertechnik
MTSC52733 | Sammelschiene Modul tief FB5 RE2 60mm CU 12x10mm | 3p EBM 70mm | ST | 1 | 0 | 740.2 | 2026-11-01 | 4015153578326 | 315 | K7 | 0.0015 | 150 | 50 | Aktuell |  | 70 | 1250 | 60 | 4.392 | 0.00525 | 0 | 0 | 0 | 0 | 0 | 85389099 | DE |  | 09-ABN Verteilertechnik
MTSC52743 | Sammelschiene Modul tief FB5 RE2 60mm CU 30x5mm | 3p EBM 70mm | ST | 1 | 0 | 784.2 | 2026-11-01 | 4015153578333 | 315 | K7 | 0.0015 | 150 | 50 | Aktuell |  | 70 | 1250 | 60 | 5.389 | 0.00525 | 0 | 0 | 0 | 0 | 0 | 85389099 | DE |  | 09-ABN Verteilertechnik
MTSC52763 | Sammelschiene Modul tief FB5 RE2 60mm CU 30x10mm | 3p EBM 70mm | ST | 1 | 0 | 1337.7 | 2026-11-01 | 4015153578364 | 315 | K7 | 0.0015 | 150 | 50 | Aktuell |  | 70 | 1250 | 60 | 10.376 | 0.00525 | 0 | 0 | 0 | 0 | 0 | 85389099 | DE |  | 09-ABN Verteilertechnik
MTSC53615 | Sammelschiene Modul tief FB5 RE3 60mm CU 12x5mm | 5p EBM 32mm | ST | 1 | 0 | 1188.2 | 2026-11-01 | 4015153577138 | 315 | K7 | 0.0015 | 150 | 50 | Aktuell |  | 70 | 1250 | 60 | 4.609 | 0.00525 | 0 | 0 | 0 | 0 | 0 | 85389099 | DE |  | 09-ABN Verteilertechnik
MTSC53635 | Sammelschiene Modul tief FB5 RE3 60mm CU 12x10mm | 5p EBM 32mm | ST | 1 | 0 | 1396.4 | 2026-11-01 | 4015153577169 | 315 | K7 | 0.0015 | 150 | 50 | Aktuell |  | 70 | 1250 | 60 | 7.269 | 0.00525 | 0 | 0 | 0 | 0 | 0 | 85389099 | DE |  | 09-ABN Verteilertechnik
MTSC53645 | Sammelschiene Modul tief FB5 RE3 60mm CU 30x5mm | 5p EBM 32mm | ST | 1 | 0 | 1496.3 | 2026-11-01 | 4015153577176 | 315 | K7 | 0.0015 | 150 | 50 | Aktuell |  | 70 | 1250 | 60 | 9.042 | 0.00525 | 0 | 0 | 0 | 0 | 0 | 85389099 | DE |  | 09-ABN Verteilertechnik
MTSC53735 | Sammelschiene Modul tief FB5 RE3 60mm CU 12x10mm | 5p EBM 70mm | ST | 1 | 0 | 1304.1 | 2026-11-01 | 4015153577930 | 315 | K7 | 0.0015 | 150 | 50 | Aktuell |  | 70 | 1250 | 60 | 6.639 | 0.00525 | 0 | 0 | 0 | 0 | 0 | 85389099 | DE |  | 09-ABN Verteilertechnik
MTSC53745 | Sammelschiene Modul tief FB5 RE3 60mm CU 30x5mm | 5p EBM 70mm | ST | 1 | 0 | 1391.1 | 2026-11-01 | 4015153577954 | 315 | K7 | 0.0015 | 150 | 50 | Aktuell |  | 70 | 1250 | 60 | 8.711 | 0.00525 | 0 | 0 | 0 | 0 | 0 | 85389099 | DE |  | 09-ABN Verteilertechnik
MTSC53765 | Sammelschiene Modul tief FB5 RE3 60mm CU 30x10mm | 5p EBM 70mm | ST | 1 | 0 | 2219.1 | 2026-11-01 | 4015153577985 | 315 | K7 | 0.0015 | 150 | 50 | Aktuell |  | 70 | 1250 | 60 | 15.614 | 0.00525 | 0 | 0 | 0 | 0 | 0 | 85389099 | DE |  | 09-ABN Verteilertechnik
MTSC55963 | Sammelschiene Modul tief FB5 RE5 185mm CU 30x10mm | 3p EBM 150mm | ST | 1 | 0 | 1959.8 | 2026-11-01 | 4015153583887 | 315 | K7 | 0.0015 | 150 | 50 | Aktuell |  | 105 | 1250 | 130 | 14.13 | 0.017063 | 0 | 0 | 0 | 0 | 0 | 85389099 | DE |  | 09-ABN Verteilertechnik
MTSC55983 | Sammelschiene Modul tief FB5 RE5 185mm CU 50x10mm | 3p EBM 150mm | ST | 1 | 0 | 2604.2 | 2026-11-01 | 4015153528826 | 315 | K7 | 0.0015 | 150 | 50 | Aktuell |  | 105 | 1250 | 130 | 19.979 | 0.017063 | 0 | 0 | 0 | 0 | 0 | 85389099 | DE |  | 09-ABN Verteilertechnik
MTSC57965 | Sammelschiene Modul tief FB5 RE7 185mm CU 30x10mm | 5p EBM 150mm | ST | 1 | 0 | 2703.1 | 2026-11-01 | 4015153583474 | 315 | K7 | 0.0015 | 150 | 50 | Aktuell |  | 105 | 130 | 1250 | 18.514 | 0.017063 | 0 | 0 | 0 | 0 | 0 | 85389099 | DE |  | 09-ABN Verteilertechnik
MTSC58985 | Sammelschiene Modul tief FB5 RE8 185mm CU 50x10mm | 5p EBM 150mm | ST | 1 | 0 | 4018.1 | 2026-11-01 | 4015153529663 | 315 | K7 | 0.0015 | 150 | 50 | Aktuell |  | 105 | 130 | 1250 | 29.69 | 0.017063 | 0 | 0 | 0 | 0 | 0 | 85389099 | DE |  | 09-ABN Verteilertechnik
MX1167 | Nachrüstmodul Kunststoff Mediaplatte | für Verteilerfelder (1 Stk.) | ST | 1 | 64 | 20.3 | 2026-11-01 | 4015153808027 | 640 |  |  |  |  | Aktuell |  | 165 | 260 | 90 | 0.2 | 0.003861 | 1.2 | 0.8 | 0.44 | 16.24 | 0.4224 | 85389099 | DE |  | 01-ABN Zählerschränke
MX1170 | Abdeckplatte FB1 BH1 für RfZ Modul |  | ST | 1 | 64 | 41.7 | 2026-11-01 | 4015153830011 | 335 |  |  |  |  | Aktuell |  | 165 | 260 | 90 | 0.2 | 0.003861 | 1.2 | 0.8 | 0.44 | 22.8 | 0.4224 | 85389099 | DE |  | 01-ABN Zählerschränke
MX1267A | APZ Nachrüstmodul mit Lexcom Media-Montageplatte | Gerätetragschiene 10TE | ST | 1 | 90 | 96.1 | 2026-11-01 | 4015153735811 | 315 |  |  |  |  | Aktuell |  | 150 | 260 | 320 | 0.85 | 0.01248 | 1.2 | 0.8 | 0.594 | 76.5 | 0.57024 | 85389099 | DE |  | 09-ABN Verteilertechnik
MXS21201 | Sammelschiene Modul tief FB1-2 RE1 CU 12x5-30x10mm | 1p N/PE zwischen Profil | ST | 1 | 0 | 147.3 | 2026-11-01 | 4015153579606 | 315 |  |  |  |  | Aktuell |  | 375 | 105 | 55 | 0.16 | 0.0021656 | 0 | 0 | 0 | 0 | 0 | 85389099 | DE |  | 01-ABN Zählerschränke
MXS21301 | Sammelschiene Modul FB1-2 RE1 N/PE 1p 27° | hinter dem Traggerüst für CU 12x5-30x10mm | ST | 1 | 0 | 147.8 | 2026-11-01 | 4015153531420 | 315 |  |  |  |  | Aktuell |  | 107 | 133 | 58 | 0.193 | 0.0008254 | 0 | 0 | 0 | 0 | 0 | 85389099 | DE |  | 09-ABN Verteilertechnik
MXS21401 | Sammelschiene Modul FB2 RE1 N/PE 1p 30° Standard | für CU 12x5-30x10mm | ST | 1 | 0 | 167.9 | 2026-11-01 | 4015153530997 | 315 |  |  |  |  | Aktuell |  | 58 | 133 | 107 | 0.153 | 0.0008254 | 0 | 0 | 0 | 0 | 0 | 85389099 | DE |  | 09-ABN Verteilertechnik
MXS41301 | Sammelschiene Modul FB3-4 RE1 N/PE 1p | hinter dem Traggerüst für CU 12x5-30x10mm | ST | 1 | 0 | 211.4 | 2026-11-01 | 4015153531437 | 315 |  |  |  |  | Aktuell |  | 58 | 133 | 107 | 0.289 | 0.0008254 | 0 | 0 | 0 | 0 | 0 | 85389099 | DE |  | 09-ABN Verteilertechnik
MXS41401 | Sammelschiene Modul FB3/4 RE1 N/PE 1p 30° Standard | für CU 12x5-30x5mm | ST | 1 | 0 | 253.9 | 2026-11-01 | 4015153530966 | 315 |  |  |  |  | Aktuell |  | 375 | 105 | 55 | 0.23 | 0.0021656 | 0 | 0 | 0 | 0 | 0 | 85389099 | DE |  | 09-ABN Verteilertechnik
MXS51301 | Sammelschiene Modul FB5 RE1 N/PE 1p | hinter dem Traggerüst für CU 12x5-30x10mm | ST | 1 | 0 | 286.3 | 2026-11-01 | 4015153530775 | 315 |  |  |  |  | Aktuell |  | 55 | 375 | 105 | 0.385 | 0.0021656 | 0 | 0 | 0 | 0 | 0 | 85389099 | DE |  | 09-ABN Verteilertechnik
MXS51401 | Sammelschiene Modul FB5 RE1 N/PE 30° | Standard für CU 12x5-30x5mm | ST | 1 | 0 | 326.6 | 2026-11-01 | 4015153530942 | 315 |  |  |  |  | Aktuell |  | 375 | 105 | 55 | 0.306 | 0.0021656 | 0 | 0 | 0 | 0 | 0 | 85389099 | DE |  | 09-ABN Verteilertechnik
MXSC11211 | Sammelschiene Modul tief FB1 RE1 CU 12x5mm | z.Tr.1p N/PE | ST | 1 | 0 | 161.3 | 2026-11-01 | 4015153579613 | 315 | K7 | 0.0015 | 150 | 50 | Aktuell |  | 375 | 105 | 55 | 0.264 | 0.0021656 | 0 | 0 | 0 | 0 | 0 | 85389099 | DE |  | 09-ABN Verteilertechnik
MXSC11231 | Sammelschiene Modul tief FB1 RE1 CU 12x10mm | z.Tr.1p N/PE | ST | 1 | 0 | 170.4 | 2026-11-01 | 4015153579651 | 315 | K7 | 0.0015 | 150 | 50 | Aktuell |  | 375 | 105 | 55 | 0.37 | 0.0021656 | 0 | 0 | 0 | 0 | 0 | 85389099 | DE |  | 09-ABN Verteilertechnik
MXSC11311 | Sammelschiene Modul FB1 RE1 CU 12x5mm 27° | hinter dem Traggerüst 1p N/PE | ST | 1 | 0 | 173.7 | 2026-11-01 | 4015153578395 | 315 | K7 | 0.0015 | 150 | 50 | Aktuell |  | 105 | 375 | 55 | 0.322 | 0.0021656 | 0 | 0 | 0 | 0 | 0 | 85389099 | DE |  | 09-ABN Verteilertechnik
MXSC11331 | Sammelschiene Modul FB1 RE1 CU 12x10mm 27° | hinter dem Traggerüst 1p N/PE | ST | 1 | 0 | 191.5 | 2026-11-01 | 4015153530553 | 315 | K7 | 0.0015 | 150 | 50 | Aktuell |  | 105 | 375 | 55 | 0.452 | 0.0021656 | 0 | 0 | 0 | 0 | 0 | 85389099 | DE |  | 09-ABN Verteilertechnik
MXSC11341 | Sammelschiene Modul FB1 RE1 CU 30x5mm 27° | hinter dem Traggerüst 1p N/PE | ST | 1 | 0 | 194.1 | 2026-11-01 | 4015153578418 | 315 | K7 | 0.0015 | 150 | 50 | Aktuell |  | 105 | 375 | 55 | 0.518 | 0.0021656 | 0 | 0 | 0 | 0 | 0 | 85389099 | DE |  | 09-ABN Verteilertechnik
MXSC11361 | Sammelschiene Modul FB1 RE1 CU 30x10mm 27° | hinter dem Traggerüst 1p N/PE | ST | 1 | 0 | 252 | 2026-11-01 | 4015153578432 | 315 | K7 | 0.0015 | 150 | 50 | Aktuell |  | 105 | 375 | 55 | 1.095 | 0.0021656 | 0 | 0 | 0 | 0 | 0 | 85389099 | DE |  | 09-ABN Verteilertechnik
MXSC11411 | Sammelschiene Modul FB1 RE1 CU 12x5mm 30° | Standard 1p N/PE | ST | 1 | 0 | 204.3 | 2026-11-01 | 4015153579316 | 315 | K7 | 0.0015 | 150 | 50 | Aktuell |  | 375 | 105 | 55 | 0.282 | 0.0021656 | 0 | 0 | 0 | 0 | 0 | 85389099 | DE |  | 09-ABN Verteilertechnik
MXSC11431 | Sammelschiene Modul FB1 RE1 CU 12x10mm 30° | vor dem dem Traggerüst 1p N/PE | ST | 1 | 0 | 208.3 | 2026-11-01 | 4015153530881 | 315 | K7 | 0.0015 | 150 | 50 | Aktuell |  | 375 | 105 | 55 | 0.413 | 0.0021656 | 0 | 0 | 0 | 0 | 0 | 85389099 | DE |  | 09-ABN Verteilertechnik
MXSC11441 | Sammelschiene Modul FB1 RE1 CU 30x5mm 30° | Standard 1p N/PE | ST | 1 | 0 | 210 | 2026-11-01 | 4015153579330 | 315 | K7 | 0.0015 | 150 | 50 | Aktuell |  | 55 | 375 | 105 | 0.478 | 0.0021656 | 0 | 0 | 0 | 0 | 0 | 85389099 | DE |  | 09-ABN Verteilertechnik
MXSC11461 | Sammelschiene Modul FB1 RE1 CU 30x10mm 30° | Standard 1p N/PE | ST | 1 | 0 | 269 | 2026-11-01 | 4015153579354 | 315 | K7 | 0.0015 | 150 | 50 | Aktuell |  | 55 | 375 | 105 | 0.805 | 0.0021656 | 0 | 0 | 0 | 0 | 0 | 85389099 | DE |  | 09-ABN Verteilertechnik
MXSC21211 | Sammelschiene Modul tief FB2 RE1 CU 12x5mm | z.Tr.1p N/PE | ST | 1 | 0 | 186.9 | 2026-11-01 | 4015153579712 | 315 | K7 | 0.0015 | 150 | 50 | Aktuell |  | 70 | 500 | 60 | 0.395 | 0.0021 | 0 | 0 | 0 | 0 | 0 | 85389099 | DE |  | 09-ABN Verteilertechnik
MXSC21231 | Sammelschiene Modul tief FB2 RE1 CU 12x10mm | z.Tr.1p N/PE | ST | 1 | 0 | 209 | 2026-11-01 | 4015153579736 | 315 | K7 | 0.0015 | 150 | 50 | Aktuell |  | 70 | 500 | 60 | 0.635 | 0.0021 | 0 | 0 | 0 | 0 | 0 | 85389099 | DE |  | 09-ABN Verteilertechnik
MXSC21311 | Sammelschiene Modul FB2 RE1 CU 12x5mm 27° | hinter dem Traggerüst 1p N/PE | ST | 1 | 0 | 205.9 | 2026-11-01 | 4015153578449 | 315 | K7 | 0.0015 | 150 | 50 | Aktuell |  | 60 | 500 | 70 | 0.453 | 0.0021 | 0 | 0 | 0 | 0 | 0 | 85389099 | DE |  | 09-ABN Verteilertechnik
MXSC21331 | Sammelschiene Modul FB2 RE1 CU 12x10mm 27° | hinter dem Traggerüst 1p N/PE | ST | 1 | 0 | 217.6 | 2026-11-01 | 4015153530713 | 315 | K7 | 0.0015 | 150 | 50 | Aktuell |  | 70 | 500 | 60 | 0.717 | 0.0021 | 0 | 0 | 0 | 0 | 0 | 85389099 | DE |  | 09-ABN Verteilertechnik
MXSC21341 | Sammelschiene Modul FB2 RE1 CU 30x5mm 27° | hinter dem Traggerüst 1p N/PE | ST | 1 | 0 | 220 | 2026-11-01 | 4015153578463 | 315 | K7 | 0.0015 | 150 | 50 | Aktuell |  | 88 | 500 | 150 | 0.85 | 0.0066 | 0 | 0 | 0 | 0 | 0 | 85389099 | DE |  | 09-ABN Verteilertechnik
MXSC21361 | Sammelschiene Modul FB2 RE1 CU 30x10mm 27° | hinter dem Traggerüst 1p N/PE | ST | 1 | 0 | 303.2 | 2026-11-01 | 4015153578487 | 315 | K7 | 0.0015 | 150 | 50 | Aktuell |  | 88 | 500 | 150 | 1.51 | 0.0066 | 0 | 0 | 0 | 0 | 0 | 85389099 | DE |  | 09-ABN Verteilertechnik
MXSC21411 | Sammelschiene Modul FB2 RE1 CU 12x5mm 30° | Standard 1p N/PE | ST | 1 | 0 | 219.4 | 2026-11-01 | 4015153579385 | 315 | K7 | 0.0015 | 150 | 50 | Aktuell |  | 70 | 500 | 60 | 0.414 | 0.0021 | 0 | 0 | 0 | 0 | 0 | 85389099 | DE |  | 09-ABN Verteilertechnik
MXSC21431 | Sammelschiene Modul FB2 RE1 CU 12x10mm 30° | Standard 1p N/PE | ST | 1 | 0 | 246.8 | 2026-11-01 | 4015153530898 | 315 | K7 | 0.0015 | 150 | 50 | Aktuell |  | 70 | 500 | 60 | 0.678 | 0.0021 | 0 | 0 | 0 | 0 | 0 | 85389099 | DE |  | 09-ABN Verteilertechnik
MXSC21441 | Sammelschiene Modul FB2 RE1 CU 30x5mm 30° | Standard 1p N/PE | ST | 1 | 0 | 253.9 | 2026-11-01 | 4015153579408 | 315 | K7 | 0.0015 | 150 | 50 | Aktuell |  | 60 | 500 | 70 | 0.81 | 0.0021 | 0 | 0 | 0 | 0 | 0 | 85389099 | DE |  | 09-ABN Verteilertechnik
MXSC21461 | Sammelschiene Modul FB2 RE1 CU 30x10mm 30° | Standard 1p N/PE | ST | 1 | 0 | 324.1 | 2026-11-01 | 4015153579422 | 315 | K7 | 0.0015 | 150 | 50 | Aktuell |  | 70 | 500 | 60 | 1.471 | 0.0021 | 0 | 0 | 0 | 0 | 0 | 85389099 | DE |  | 09-ABN Verteilertechnik
MXSC31311 | Sammelschiene Modul FB3 RE1 CU 12x5mm 27° | hinter dem Traggerüst 1p N/PE | ST | 1 | 0 | 287.8 | 2026-11-01 | 4015153579156 | 315 | K7 | 0.0015 | 150 | 50 | Aktuell |  | 70 | 750 | 60 | 0.681 | 0.00315 | 0 | 0 | 0 | 0 | 0 | 85389099 | DE |  | 09-ABN Verteilertechnik
MXSC31331 | Sammelschiene Modul FB3 RE1 CU 12x10mm 27° | hinter dem Traggerüst 1p N/PE | ST | 1 | 0 | 314.1 | 2026-11-01 | 4015153602571 | 315 | K7 | 0.0015 | 150 | 50 | Aktuell |  | 60 | 750 | 70 | 1.079 | 0.00315 | 0 | 0 | 0 | 0 | 0 | 85389099 | DE |  | 09-ABN Verteilertechnik
MXSC31341 | Sammelschiene Modul FB3 RE1 CU 30x5mm 27° | hinter dem Traggerüst 1p N/PE | ST | 1 | 0 | 326.6 | 2026-11-01 | 4015153579170 | 315 | K7 | 0.0015 | 150 | 50 | Aktuell |  | 60 | 750 | 70 | 1.278 | 0.00315 | 0 | 0 | 0 | 0 | 0 | 85389099 | DE |  | 09-ABN Verteilertechnik
MXSC31351 | Sammelschiene Modul FB3 RE1 CU 20x10mm 27° | hinter dem Traggerüst 1p N/PE | ST | 1 | 0 | 361.5 | 2026-11-01 | 4015153579187 | 315 | K7 | 0.0015 | 150 | 50 | Aktuell |  | 89 | 714 | 92 | 1.609 | 0.0058462 | 0 | 0 | 0 | 0 | 0 | 85389099 | DE |  | 09-ABN Verteilertechnik
MXSC31361 | Sammelschiene Modul FB3 RE1 CU 30x10mm 27° | hinter dem Traggerüst 1p N/PE | ST | 1 | 0 | 419.4 | 2026-11-01 | 4015153579194 | 315 | K7 | 0.0015 | 150 | 50 | Aktuell |  | 900 | 70 | 60 | 2.572 | 0.00378 | 0 | 0 | 0 | 0 | 0 | 85389099 | DE |  | 09-ABN Verteilertechnik
MXSC31411 | Sammelschiene Modul FB3 RE1 CU 12x5mm 30° | Standard 1p N/PE | ST | 1 | 0 | 317.4 | 2026-11-01 | 4015153579453 | 315 | K7 | 0.0015 | 150 | 50 | Aktuell |  | 70 | 750 | 60 | 0.62 | 0.00315 | 0 | 0 | 0 | 0 | 0 | 85389099 | DE |  | 09-ABN Verteilertechnik
MXSC31431 | Sammelschiene Modul FB3 RE1 CU 12x10mm 30° | Standard 1p N/PE | ST | 1 | 0 | 343.5 | 2026-11-01 | 4015153530904 | 315 | K7 | 0.0015 | 150 | 50 | Aktuell |  | 800 | 70 | 30 | 1.02 | 0.00168 | 0 | 0 | 0 | 0 | 0 | 85389099 | DE |  | 09-ABN Verteilertechnik
MXSC31441 | Sammelschiene Modul FB3 RE1 CU 30x5mm 30° | Standard 1p N/PE | ST | 1 | 0 | 352.8 | 2026-11-01 | 4015153579477 | 315 | K7 | 0.0015 | 150 | 50 | Aktuell |  | 60 | 750 | 70 | 1.218 | 0.00315 | 0 | 0 | 0 | 0 | 0 | 85389099 | DE |  | 09-ABN Verteilertechnik
MXSC31461 | Sammelschiene Modul FB3 RE1 CU 30x10mm 30° | Standard 1p N/PE | ST | 1 | 0 | 487.5 | 2026-11-01 | 4015153579491 | 315 | K7 | 0.0015 | 150 | 50 | Aktuell |  | 60 | 750 | 70 | 2.213 | 0.00315 | 0 | 0 | 0 | 0 | 0 | 85389099 | DE |  | 09-ABN Verteilertechnik
MXSC41311 | Sammelschiene Modul FB4 RE1 CU 12x5mm 27° | hinter dem Traggerüst 1p N/PE | ST | 1 | 0 | 303.2 | 2026-11-01 | 4015153579200 | 315 | K7 | 0.0015 | 150 | 50 | Aktuell |  | 70 | 1000 | 60 | 0.813 | 0.0042 | 0 | 0 | 0 | 0 | 0 | 85389099 | DE |  | 09-ABN Verteilertechnik
MXSC41331 | Sammelschiene Modul FB4 RE1 CU 12x10mm 27° | hinter dem Traggerüst 1p N/PE | ST | 1 | 0 | 361.5 | 2026-11-01 | 4015153530751 | 315 | K7 | 0.0015 | 150 | 50 | Aktuell |  | 60 | 1000 | 70 | 1.344 | 0.0042 | 0 | 0 | 0 | 0 | 0 | 85389099 | DE |  | 09-ABN Verteilertechnik
MXSC41341 | Sammelschiene Modul FB4 RE1 CU 30x5mm 27° | hinter dem Traggerüst 1p N/PE | ST | 1 | 0 | 357.7 | 2026-11-01 | 4015153579224 | 315 | K7 | 0.0015 | 150 | 50 | Aktuell |  | 60 | 1000 | 70 | 1.61 | 0.0042 | 0 | 0 | 0 | 0 | 0 | 85389099 | DE |  | 09-ABN Verteilertechnik
MXSC41361 | Sammelschiene Modul FB4 RE1 CU 30x10mm 27° | hinter dem Traggerüst 1p N/PE | ST | 1 | 0 | 525.6 | 2026-11-01 | 4015153579248 | 315 | K7 | 0.0015 | 150 | 50 | Aktuell |  | 70 | 1000 | 60 | 2.938 | 0.0042 | 0 | 0 | 0 | 0 | 0 | 85389099 | DE |  | 09-ABN Verteilertechnik
MXSC41411 | Sammelschiene Modul FB4 RE1 CU 12x5mm 30° | Standard 1p N/PE | ST | 1 | 0 | 334.5 | 2026-11-01 | 4015153579507 | 315 | K7 | 0.0015 | 150 | 50 | Aktuell |  | 70 | 1000 | 60 | 0.753 | 0.0042 | 0 | 0 | 0 | 0 | 0 | 85389099 | DE |  | 09-ABN Verteilertechnik
MXSC41431 | Sammelschiene Modul FB4 RE1 CU 12x10mm 30° | Standard 1p N/PE | ST | 1 | 0 | 390.1 | 2026-11-01 | 4015153530928 | 315 | K7 | 0.0015 | 150 | 50 | Aktuell |  | 70 | 1000 | 60 | 1.785 | 0.0042 | 0 | 0 | 0 | 0 | 0 | 85389099 | DE |  | 09-ABN Verteilertechnik
MXSC41441 | Sammelschiene Modul FB4 RE1 CU 30x5mm 30° | Standard 1p N/PE | ST | 1 | 0 | 385.5 | 2026-11-01 | 4015153579521 | 315 | K7 | 0.0015 | 150 | 50 | Aktuell |  | 60 | 1000 | 70 | 1.55 | 0.0042 | 0 | 0 | 0 | 0 | 0 | 85389099 | DE |  | 09-ABN Verteilertechnik
MXSC41461 | Sammelschiene Modul FB4 RE1 CU 30x10mm 30° | Standard 1p N/PE | ST | 1 | 0 | 551.8 | 2026-11-01 | 4015153579545 | 315 | K7 | 0.0015 | 150 | 50 | Aktuell |  | 60 | 1000 | 70 | 2.879 | 0.0042 | 0 | 0 | 0 | 0 | 0 | 85389099 | DE |  | 09-ABN Verteilertechnik
MXSC51311 | Sammelschiene Modul FB5 RE1 CU 12x5mm 27° | hinter dem Traggerüst 1p N/PE | ST | 1 | 0 | 368.4 | 2026-11-01 | 4015153579255 | 315 | K7 | 0.0015 | 150 | 50 | Aktuell |  | 60 | 1250 | 70 | 1.04 | 0.00525 | 0 | 0 | 0 | 0 | 0 | 85389099 | DE |  | 09-ABN Verteilertechnik
MXSC51331 | Sammelschiene Modul FB5 RE1 CU 12x10mm 27° | hinter dem Traggerüst 1p N/PE | ST | 1 | 0 | 420.5 | 2026-11-01 | 4015153530768 | 315 | K7 | 0.0015 | 150 | 50 | Aktuell |  | 60 | 1250 | 70 | 1.705 | 0.00525 | 0 | 0 | 0 | 0 | 0 | 85389099 | DE |  | 09-ABN Verteilertechnik
MXSC51341 | Sammelschiene Modul FB5 RE1 CU 30x5mm 27° | hinter dem Traggerüst 1p N/PE | ST | 1 | 0 | 479.5 | 2026-11-01 | 4015153579279 | 315 | K7 | 0.0015 | 150 | 50 | Aktuell |  | 60 | 1250 | 70 | 2.038 | 0.00525 | 0 | 0 | 0 | 0 | 0 | 85389099 | DE |  | 09-ABN Verteilertechnik
MXSC51361 | Sammelschiene Modul FB5 RE1 CU 30x10mm 27° | hinter dem Traggerüst 1p N/PE | ST | 1 | 0 | 633.7 | 2026-11-01 | 4015153579293 | 315 | K7 | 0.0015 | 150 | 50 | Aktuell |  | 70 | 1250 | 60 | 4.2 | 0.00525 | 0 | 0 | 0 | 0 | 0 | 85389099 | DE |  | 09-ABN Verteilertechnik
MXSC51411 | Sammelschiene Modul FB5 RE1 CU 12x5mm 30° | Standard 1p N/PE | ST | 1 | 0 | 406.2 | 2026-11-01 | 4015153579552 | 315 | K7 | 0.0015 | 150 | 50 | Aktuell |  | 70 | 1250 | 60 | 0.961 | 0.00525 | 0 | 0 | 0 | 0 | 0 | 85389099 | DE |  | 09-ABN Verteilertechnik
MXSC51431 | Sammelschiene Modul FB5 RE1 CU 12x10mm 30° | Standard 1p N/PE | ST | 1 | 0 | 499.9 | 2026-11-01 | 4015153530935 | 315 | K7 | 0.0015 | 150 | 50 | Aktuell |  | 70 | 1250 | 60 | 1.626 | 0.00525 | 0 | 0 | 0 | 0 | 0 | 85389099 | DE |  | 09-ABN Verteilertechnik
MXSC51441 | Sammelschiene Modul FB5 RE1 CU 30x5mm 30° | Standard 1p N/PE | ST | 1 | 0 | 517.6 | 2026-11-01 | 4015153579576 | 315 | K7 | 0.0015 | 150 | 50 | Aktuell |  | 60 | 1250 | 70 | 1.959 | 0.00525 | 0 | 0 | 0 | 0 | 0 | 85389099 | DE |  | 09-ABN Verteilertechnik
MXSC51461 | Sammelschiene Modul FB5 RE1 CU 30x10mm 30° | Standard 1p N/PE | ST | 1 | 0 | 725.5 | 2026-11-01 | 4015153579590 | 315 | K7 | 0.0015 | 150 | 50 | Aktuell |  | 70 | 1250 | 60 | 3.621 | 0.00525 | 0 | 0 | 0 | 0 | 0 | 85389099 | DE |  | 09-ABN Verteilertechnik
NAL2 | Wandbefestigungssatz | für Standschränke NE/NP | ST | 1 | 0 | 20.2 | 2026-11-01 | 4015153057470 | 100 |  |  |  |  | Aktuell |  | 150 | 100 | 30 | 0.1 | 0.00045 | 0 | 0 | 0 | 0 | 0 | 85369095 | DE |  | 09-ABN Verteilertechnik
NEFA2N | Querschiene für NP-Gehäuse Baubreite 2 |  | ST | 1 | 0 | 293.4 | 2026-11-01 | 4015153599758 | 150 |  |  |  |  | Aktuell |  | 900 | 70 | 60 | 1.1 | 0.00378 | 0 | 0 | 0 | 0 | 0 | 85389099 | DE |  | 09-ABN Verteilertechnik
NEFA3N | Querschiene für NP-Gehäuse Baubreite 3 |  | ST | 1 | 0 | 345 | 2026-11-01 | 4015153599765 | 150 |  |  |  |  | Aktuell |  | 900 | 70 | 60 | 1.6 | 0.00378 | 0 | 0 | 0 | 0 | 0 | 85389099 | DE |  | 09-ABN Verteilertechnik
NETL38-01 | Mehrfach-Netzanschluß 4p 850x1200x340mm | mit PE Schiene 1x Trennerleiste Gr.2 IP54 | ST | 1 | 2 | 4173.6 | 2026-11-01 | 4015153258457 | 310 |  |  |  |  | Aktuell |  | 390 | 860 | 1250 | 73 | 0.41925 | 1.2 | 0.8 | 1.01 | 146 | 0.9696 | 85381000 | DE |  | 09-ABN Verteilertechnik
NETL38-02 | Mehrfach-Netzanschluß 5p 850x1200x340mm | mit PE-N Schiene 1-Trennerleiste Gr.2 IP54 | ST | 1 | 2 | 4315.1 | 2026-11-01 | 4015153778276 | 310 |  |  |  |  | Aktuell |  | 390 | 860 | 1250 | 75 | 0.41925 | 1.2 | 0.8 | 1.01 | 150 | 0.9696 | 85381000 | DE |  | 01-ABN Zählerschränke
NETL48-01 | Mehrfach-Netzanschluß 4p 1100x1200x340mm | mit PE Schiene 1-Trennerleiste Gr.2 IP54 | ST | 1 | 2 | 4865.9 | 2026-11-01 | 4015153778283 | 310 |  |  |  |  | Aktuell |  | 390 | 1110 | 1250 | 88 | 0.54112 | 1.2 | 0.8 | 2.61 | 176 | 2.5056 | 85381000 | DE |  | 01-ABN Zählerschränke
NETL48-02 | Mehrfach-Netzanschluß 5p 1100x1200x340mm | mit PE-N Schiene 1-Trennerleiste Gr.2 IP54 | ST | 1 | 2 | 5115.5 | 2026-11-01 | 4015153258464 | 310 |  |  |  |  | Aktuell |  | 390 | 1110 | 1250 | 90 | 0.54112 | 1.2 | 0.8 | 2.61 | 180 | 2.5056 | 85381000 | DE |  | 01-ABN Zählerschränke
NEVS | Schrankverbinder-Satz für NE-Gehäuse IP55 |  | ST | 1 | 0 | 46.7 | 2026-11-01 | 4015153058132 | 100 |  |  |  |  | Aktuell |  | 245 | 345 | 45 | 1 | 0.0038036 | 0 | 0 | 0 | 0 | 0 | 85389099 | DE |  | 09-ABN Verteilertechnik
NF112E | Standgehäuse geerdet 340x1890x280mm IP55 |  | ST | 1 | 8 | 1364.1 | 2026-11-01 | 4015153574687 | 310 |  |  |  |  | Aktuell |  | 290 | 350 | 1890 | 41.88 | 0.19184 | 1.2 | 0.8 | 2.04 | 335.04 | 1.9584 | 85381000 | DE |  | 09-ABN Verteilertechnik
NF112P | Standgehäuse schutzisoliert 340x1890x280mm IP55 |  | ST | 1 | 8 | 1930.2 | 2026-11-01 | 4015153601789 | 310 |  |  |  |  | Aktuell |  | 290 | 350 | 1890 | 42.28 | 0.19184 | 1.2 | 0.8 | 2.04 | 338.24 | 1.9584 | 85381000 | DE |  | 09-ABN Verteilertechnik
NF14E | Wandgehäuse geerdet 340x690x280mm IP55 |  | ST | 1 | 2 | 808 | 2026-11-01 | 4015153574922 | 310 |  |  |  |  | Aktuell |  | 290 | 350 | 710 | 18.41 | 0.072065 | 1.2 | 0.8 | 0.5 | 36.82 | 0.48 | 85381000 | DE |  | 09-ABN Verteilertechnik
NF14P | Wandgehäuse schutzisoliert 340x690x280mm IP55 |  | ST | 1 | 2 | 942.3 | 2026-11-01 | 4015153604421 | 310 |  |  |  |  | Aktuell |  | 290 | 350 | 710 | 18.91 | 0.072065 | 1.2 | 0.8 | 0.5 | 37.82 | 0.48 | 85381000 | DE |  | 09-ABN Verteilertechnik
NF15E | Wandgehäuse geerdet 340x840x280mm IP55 |  | ST | 1 | 2 | 772.1 | 2026-11-01 | 4015153574939 | 310 |  |  |  |  | Aktuell |  | 290 | 350 | 860 | 21.3 | 0.08729 | 1.2 | 0.8 | 0.5 | 42.6 | 0.48 | 85381000 | DE |  | 09-ABN Verteilertechnik
NF16E | Wandgehäuse geerdet 340x990x280mm IP55 |  | ST | 1 | 2 | 931.5 | 2026-11-01 | 4015153574946 | 310 |  |  |  |  | Aktuell |  | 290 | 350 | 1010 | 24.19 | 0.10251 | 1.2 | 0.8 | 0.5 | 48.38 | 0.48 | 85381000 | DE |  | 09-ABN Verteilertechnik
NF17E | Wandgehäuse geerdet 340x1140x280mm IP55 |  | ST | 1 | 2 | 1000.9 | 2026-11-01 | 4015153574953 | 310 |  |  |  |  | Aktuell |  | 290 | 350 | 1160 | 27.09 | 0.11774 | 1.2 | 0.8 | 0.5 | 54.18 | 0.48 | 85381000 | DE |  | 09-ABN Verteilertechnik
NF18E | Wandgehäuse geerdet 340x1290x280mm IP55 |  | ST | 1 | 2 | 1218.9 | 2026-11-01 | 4015153574960 | 310 |  |  |  |  | Aktuell |  | 290 | 350 | 1310 | 30.38 | 0.13296 | 1.47 | 0.8 | 0.5 | 60.76 | 0.588 | 85381000 | DE |  | 09-ABN Verteilertechnik
NF19E | Wandgehäuse geerdet 340x1440x280mm IP55 |  | ST | 1 | 2 | 1276.3 | 2026-11-01 | 4015153574977 | 310 |  |  |  |  | Aktuell |  | 290 | 350 | 1460 | 32.97 | 0.14819 | 1.47 | 0.8 | 0.5 | 65.94 | 0.588 | 85381000 | DE |  | 09-ABN Verteilertechnik
NF212E | Standgehäuse geerdet 590x1890x280mm IP55 |  | ST | 1 | 4 | 1421.5 | 2026-11-01 | 4015153574694 | 310 |  |  |  |  | Aktuell |  | 290 | 600 | 1890 | 58.12 | 0.32886 | 1.2 | 0.8 | 2.04 | 232.48 | 1.9584 | 85381000 | DE |  | 09-ABN Verteilertechnik
NF212P | Standgehäuse schutzisoliert 590x1890x280mm IP55 |  | ST | 1 | 4 | 2053.3 | 2026-11-01 | 4015153601796 | 310 |  |  |  |  | Aktuell |  | 290 | 600 | 1900 | 60 | 0.3306 | 1.2 | 0.8 | 2.04 | 240 | 1.9584 | 85381000 | DE |  | 09-ABN Verteilertechnik
NF24E | Wandgehäuse geerdet 590x690x280mm IP55 |  | ST | 1 | 2 | 945.8 | 2026-11-01 | 4015153574984 | 310 |  |  |  |  | Aktuell |  | 290 | 600 | 710 | 26.21 | 0.12354 | 1.2 | 0.8 | 0.75 | 52.42 | 0.72 | 85381000 | DE |  | 09-ABN Verteilertechnik
NF24P | Wandgehäuse schutzisoliert 590x690x280mm IP55 |  | ST | 1 | 2 | 1132.5 | 2026-11-01 | 4015153604483 | 310 |  |  |  |  | Aktuell |  | 290 | 600 | 710 | 26.81 | 0.12354 | 1.2 | 0.8 | 0.75 | 53.62 | 0.72 | 85381000 | DE |  | 09-ABN Verteilertechnik
NF25E | Wandgehäuse geerdet 590x840x280mm IP55 |  | ST | 1 | 2 | 949.4 | 2026-11-01 | 4015153574991 | 310 |  |  |  |  | Aktuell |  | 290 | 600 | 860 | 30.13 | 0.14964 | 1.2 | 0.8 | 0.75 | 60.26 | 0.72 | 85381000 | DE |  | 09-ABN Verteilertechnik
NF26E | Wandgehäuse geerdet 590x990x280mm IP55 |  | ST | 1 | 2 | 1116.4 | 2026-11-01 | 4015153575004 | 310 |  |  |  |  | Aktuell |  | 290 | 600 | 1010 | 34.15 | 0.17574 | 1.2 | 0.8 | 0.75 | 68.3 | 0.72 | 85381000 | DE |  | 09-ABN Verteilertechnik
NF26P | Wandgehäuse schutzisoliert 590x990x280mm IP55 |  | ST | 1 | 2 | 1375.4 | 2026-11-01 | 4015153604506 | 310 |  |  |  |  | Aktuell |  | 290 | 600 | 1010 | 35.05 | 0.17574 | 1.2 | 0.8 | 0.75 | 70.1 | 0.72 | 85381000 | DE |  | 09-ABN Verteilertechnik
NF27E | Wandgehäuse geerdet 590x1140x280mm IP55 |  | ST | 1 | 2 | 1201.4 | 2026-11-01 | 4015153575011 | 310 |  |  |  |  | Aktuell |  | 290 | 600 | 1160 | 38.07 | 0.20184 | 1.2 | 0.8 | 0.75 | 76.14 | 0.72 | 85381000 | DE |  | 09-ABN Verteilertechnik
NF27P | Wandgehäuse schutzisoliert 590x1140x280mm IP55 |  | ST | 1 | 2 | 1552.5 | 2026-11-01 | 4015153604513 | 310 |  |  |  |  | Aktuell |  | 290 | 600 | 1160 | 39.17 | 0.20184 | 1.2 | 0.8 | 0.75 | 78.34 | 0.72 | 85381000 | DE |  | 09-ABN Verteilertechnik
NF28E | Wandgehäuse geerdet 590x1290x280mm IP55 |  | ST | 1 | 2 | 1416.8 | 2026-11-01 | 4015153575028 | 310 |  |  |  |  | Aktuell |  | 290 | 600 | 1310 | 42.19 | 0.22794 | 1.47 | 0.8 | 0.75 | 84.38 | 0.882 | 85381000 | DE |  | 09-ABN Verteilertechnik
NF28P | Wandgehäuse schutzisoliert 590x1290x280mm IP55 |  | ST | 1 | 2 | 1890 | 2026-11-01 | 4015153604520 | 310 |  |  |  |  | Aktuell |  | 290 | 600 | 1310 | 43.49 | 0.22794 | 1.47 | 0.8 | 0.75 | 86.98 | 0.882 | 85381000 | DE |  | 09-ABN Verteilertechnik
NF29E | Wandgehäuse geerdet 590x1440x280mm IP55 |  | ST | 1 | 2 | 1541.1 | 2026-11-01 | 4015153575035 | 310 |  |  |  |  | Aktuell |  | 290 | 600 | 1460 | 46.12 | 0.25404 | 1.47 | 0.8 | 0.75 | 92.24 | 0.882 | 85381000 | DE |  | 09-ABN Verteilertechnik
NF29P | Wandgehäuse schutzisoliert 590x1440x280mm IP55 |  | ST | 1 | 2 | 1959.9 | 2026-11-01 | 4015153604537 | 310 |  |  |  |  | Aktuell |  | 290 | 600 | 1460 | 47.52 | 0.25404 | 1.47 | 0.8 | 0.75 | 95.04 | 0.882 | 85381000 | DE |  | 09-ABN Verteilertechnik
NF312E | Standgehäuse geerdet 840x1890x280mm IP55 |  | ST | 1 | 2 | 1817 | 2026-11-01 | 4015153574700 | 310 |  |  |  |  | Aktuell |  | 290 | 850 | 1910 | 74.52 | 0.47081 | 1.2 | 0.8 | 2.04 | 149.04 | 1.9584 | 85381000 | DE |  | 09-ABN Verteilertechnik
NF312P | Standgehäuse schutzisoliert 840x1890x280mm IP55 |  | ST | 1 | 2 | 2427.4 | 2026-11-01 | 4015153544482 | 310 |  |  |  |  | Aktuell |  | 290 | 850 | 1900 | 76.89 | 0.46835 | 1.2 | 0.8 | 2.04 | 153.78 | 1.9584 | 85381000 | DE |  | 09-ABN Verteilertechnik
NF34E | Wandgehäuse geerdet 840x690x280mm IP55 |  | ST | 1 | 2 | 1071.8 | 2026-11-01 | 4015153575042 | 310 |  |  |  |  | Aktuell |  | 290 | 850 | 710 | 34.12 | 0.17502 | 1.2 | 0.8 | 1 | 68.24 | 0.96 | 85381000 | DE |  | 09-ABN Verteilertechnik
NF34P | Wandgehäuse schutzisoliert 840x690x280mm IP55 |  | ST | 1 | 2 | 1319.5 | 2026-11-01 | 4015153604544 | 310 |  |  |  |  | Aktuell |  | 290 | 850 | 710 | 34.92 | 0.17502 | 1.2 | 0.8 | 1 | 69.84 | 0.96 | 85381000 | DE |  | 09-ABN Verteilertechnik
NF35E | Wandgehäuse geerdet 840x840x280mm IP55 |  | ST | 1 | 2 | 1152.1 | 2026-11-01 | 4015153575059 | 310 |  |  |  |  | Aktuell |  | 290 | 850 | 860 | 39.18 | 0.21199 | 1.2 | 0.8 | 1 | 78.36 | 0.96 | 85381000 | DE |  | 09-ABN Verteilertechnik
NF36E | Wandgehäuse geerdet 840x990x280mm IP55 |  | ST | 1 | 2 | 1276.3 | 2026-11-01 | 4015153575066 | 310 |  |  |  |  | Aktuell |  | 290 | 850 | 1010 | 44.23 | 0.24896 | 1.2 | 0.8 | 1 | 88.46 | 0.96 | 85381000 | DE |  | 09-ABN Verteilertechnik
NF36P | Wandgehäuse schutzisoliert 840x990x280mm IP55 |  | ST | 1 | 2 | 1652.6 | 2026-11-01 | 4015153604568 | 310 |  |  |  |  | Aktuell |  | 290 | 850 | 1010 | 45.33 | 0.24896 | 1.2 | 0.8 | 1 | 90.66 | 0.96 | 85381000 | DE |  | 09-ABN Verteilertechnik
NF37E | Wandgehäuse geerdet 840x1140x280mm IP55 |  | ST | 1 | 2 | 1369.6 | 2026-11-01 | 4015153575073 | 310 |  |  |  |  | Aktuell |  | 290 | 850 | 1160 | 49.12 | 0.28594 | 1.2 | 0.8 | 1 | 98.24 | 0.96 | 85381000 | DE |  | 09-ABN Verteilertechnik
NF37P | Wandgehäuse schutzisoliert 840x1140x280mm IP55 |  | ST | 1 | 2 | 1831.7 | 2026-11-01 | 4015153604575 | 310 |  |  |  |  | Aktuell |  | 290 | 850 | 1160 | 50.49 | 0.28594 | 1.2 | 0.8 | 1 | 100.98 | 0.96 | 85381000 | DE |  | 09-ABN Verteilertechnik
NF38E | Wandgehäuse geerdet 840x1290x280mm IP55 |  | ST | 1 | 2 | 1695.4 | 2026-11-01 | 4015153575080 | 310 |  |  |  |  | Aktuell |  | 290 | 850 | 1310 | 54.34 | 0.32292 | 1.47 | 0.8 | 1 | 108.68 | 1.176 | 85381000 | DE |  | 09-ABN Verteilertechnik
NF38P | Wandgehäuse schutzisoliert 840x1290x280mm IP55 |  | ST | 1 | 2 | 2226.2 | 2026-11-01 | 4015153604582 | 310 |  |  |  |  | Aktuell |  | 290 | 850 | 1310 | 55.84 | 0.32292 | 1.47 | 0.8 | 1 | 111.68 | 1.176 | 85381000 | DE |  | 09-ABN Verteilertechnik
NF39E | Wandgehäuse geerdet 840x1440x280mm IP55 |  | ST | 1 | 2 | 1815.7 | 2026-11-01 | 4015153575097 | 310 |  |  |  |  | Aktuell |  | 290 | 850 | 1460 | 59.4 | 0.35989 | 1.47 | 0.8 | 1 | 118.8 | 1.176 | 85381000 | DE |  | 09-ABN Verteilertechnik
NF39P | Wandgehäuse schutzisoliert 840x1440x280mm IP55 |  | ST | 1 | 2 | 2312.4 | 2026-11-01 | 4015153604599 | 310 |  |  |  |  | Aktuell |  | 290 | 850 | 1460 | 91.1 | 0.35989 | 1.47 | 0.8 | 1 | 182.2 | 1.176 | 85381000 | DE |  | 09-ABN Verteilertechnik
NF412E | Standgehäuse geerdet 1090x1890x280mm IP55 |  | ST | 1 | 2 | 2154.7 | 2026-11-01 | 4015153574717 | 310 |  |  |  |  | Aktuell |  | 290 | 1100 | 1890 | 95.21 | 0.60291 | 1.2 | 0.8 | 2.04 | 190.42 | 1.9584 | 85381000 | DE |  | 09-ABN Verteilertechnik
NF412P | Standgehäuse schutzisoliert 1090x1890x280mm IP55 |  | ST | 1 | 2 | 2768.4 | 2026-11-01 | 4015153601192 | 310 |  |  |  |  | Aktuell |  | 290 | 1100 | 1900 | 98.04 | 0.6061 | 1.2 | 0.8 | 2.04 | 196.08 | 1.9584 | 85381000 | DE |  | 09-ABN Verteilertechnik
NF44E | Wandgehäuse geerdet 1090x690x280mm IP55 |  | ST | 1 | 2 | 1420.3 | 2026-11-01 | 4015153575103 | 310 |  |  |  |  | Aktuell |  | 290 | 1100 | 710 | 43.06 | 0.22649 | 1.2 | 0.8 | 1.25 | 86.12 | 1.2 | 85381000 | DE |  | 09-ABN Verteilertechnik
NF44P | Wandgehäuse schutzisoliert 1090x690x280mm IP55 |  | ST | 1 | 2 | 1891.1 | 2026-11-01 | 4015153604605 | 310 |  |  |  |  | Aktuell |  | 290 | 1100 | 710 | 44.06 | 0.22649 | 1.2 | 0.8 | 1.25 | 88.12 | 1.2 | 85381000 | DE |  | 09-ABN Verteilertechnik
NF45E | Wandgehäuse geerdet 1090x1090x280mm IP55 |  | ST | 1 | 2 | 1597.1 | 2026-11-01 | 4015153575110 | 310 |  |  |  |  | Aktuell |  | 290 | 1100 | 860 | 49.33 | 0.27434 | 1.2 | 0.8 | 1.25 | 98.66 | 1.2 | 85381000 | DE |  | 09-ABN Verteilertechnik
NF46E | Wandgehäuse geerdet 1090x990x280mm IP55 |  | ST | 1 | 2 | 1805.6 | 2026-11-01 | 4015153575127 | 310 |  |  |  |  | Aktuell |  | 290 | 1100 | 1010 | 55.61 | 0.32219 | 1.2 | 0.8 | 1.25 | 111.22 | 1.2 | 85381000 | DE |  | 09-ABN Verteilertechnik
NF46P | Wandgehäuse schutzisoliert 1090x990x280mm IP55 |  | ST | 1 | 2 | 2281.1 | 2026-11-01 | 4015153604629 | 310 |  |  |  |  | Aktuell |  | 290 | 1100 | 1010 | 57.11 | 0.32219 | 1.2 | 0.8 | 1.25 | 114.22 | 1.2 | 85381000 | DE |  | 09-ABN Verteilertechnik
NF47E | Wandgehäuse geerdet 1090x1140x280mm IP55 |  | ST | 1 | 2 | 1936.9 | 2026-11-01 | 4015153575134 | 310 |  |  |  |  | Aktuell |  | 290 | 1100 | 1160 | 61.88 | 0.37004 | 1.2 | 0.8 | 1.25 | 123.76 | 1.2 | 85381000 | DE |  | 09-ABN Verteilertechnik
NF47P | Wandgehäuse schutzisoliert 1090x1140x280mm IP55 |  | ST | 1 | 2 | 2464.4 | 2026-11-01 | 4015153604636 | 310 |  |  |  |  | Aktuell |  | 290 | 1100 | 1160 | 63.58 | 0.37004 | 1.2 | 0.8 | 1.25 | 127.16 | 1.2 | 85381000 | DE |  | 09-ABN Verteilertechnik
NF48E | Wandgehäuse geerdet 1090x1290x280mm IP55 |  | ST | 1 | 2 | 2120.1 | 2026-11-01 | 4015153575141 | 310 |  |  |  |  | Aktuell |  | 290 | 1100 | 1310 | 68.46 | 0.41789 | 1.47 | 0.8 | 1.25 | 136.92 | 1.47 | 85381000 | DE |  | 09-ABN Verteilertechnik
NF48P | Wandgehäuse schutzisoliert 1090x1290x280mm IP55 |  | ST | 1 | 2 | 2632.4 | 2026-11-01 | 4015153604643 | 310 |  |  |  |  | Aktuell |  | 290 | 1100 | 1310 | 70.36 | 0.41789 | 1.47 | 0.8 | 1.25 | 140.72 | 1.47 | 85381000 | DE |  | 09-ABN Verteilertechnik
NF49E | Wandgehäuse geerdet 1090x1440x280mm IP55 |  | ST | 1 | 2 | 2242.1 | 2026-11-01 | 4015153575158 | 310 |  |  |  |  | Aktuell |  | 290 | 1100 | 1460 | 74.63 | 0.46574 | 1.47 | 0.8 | 1.25 | 149.26 | 1.47 | 85381000 | DE |  | 09-ABN Verteilertechnik
NF49P | Wandgehäuse schutzisoliert 1090x1440x280mm IP55 |  | ST | 1 | 2 | 2798.5 | 2026-11-01 | 4015153604650 | 310 |  |  |  |  | Aktuell |  | 290 | 1100 | 1460 | 76.83 | 0.46574 | 1.47 | 0.8 | 1.25 | 153.66 | 1.47 | 85381000 | DE |  | 09-ABN Verteilertechnik
NF512E | Standgehäuse geerdet 1340x1890x280mm IP55 |  | ST | 1 | 2 | 2458.5 | 2026-11-01 | 4015153574748 | 310 |  |  |  |  | Aktuell |  | 290 | 1350 | 1890 | 112.51 | 0.73994 | 1.47 | 0.8 | 2.04 | 225.02 | 2.399 | 85381000 | DE |  | 09-ABN Verteilertechnik
NF512P | Standgehäuse schutzisoliert 1340x1890x280mm IP55 |  | ST | 1 | 2 | 3251.6 | 2026-11-01 | 4015153601802 | 310 |  |  |  |  | Aktuell |  | 290 | 1350 | 1900 | 115.82 | 0.74385 | 1.47 | 0.8 | 2.04 | 231.64 | 2.399 | 85381000 | DE |  | 09-ABN Verteilertechnik
NF54E | Wandgehäuse geerdet 1340x690x280mm IP55 |  | ST | 1 | 2 | 1661.6 | 2026-11-01 | 4015153575172 | 310 |  |  |  |  | Aktuell |  | 290 | 1350 | 710 | 51.06 | 0.27797 | 1.2 | 0.8 | 1.5 | 102.12 | 1.44 | 85381000 | DE |  | 09-ABN Verteilertechnik
NF54P | Wandgehäuse schutzisoliert 1340x690x280mm IP55 |  | ST | 1 | 2 | 2184.2 | 2026-11-01 | 4015153604667 | 310 |  |  |  |  | Aktuell |  | 290 | 1350 | 710 | 51.76 | 0.27797 | 1.2 | 0.8 | 1.5 | 103.52 | 1.44 | 85381000 | DE |  | 09-ABN Verteilertechnik
NF55E | Wandgehäuse geerdet 1340x840x280mm IP55 |  | ST | 1 | 2 | 1850.7 | 2026-11-01 | 4015153575189 | 310 |  |  |  |  | Aktuell |  | 290 | 1350 | 860 | 58.48 | 0.33669 | 1.2 | 0.8 | 1.5 | 116.96 | 1.44 | 85381000 | DE |  | 09-ABN Verteilertechnik
NF56E | Wandgehäuse geerdet 1340x990x280mm IP55 |  | ST | 1 | 2 | 1958.7 | 2026-11-01 | 4015153575196 | 310 |  |  |  |  | Aktuell |  | 290 | 1350 | 1010 | 65.8 | 0.39542 | 1.2 | 0.8 | 1.5 | 131.6 | 1.44 | 85381000 | DE |  | 09-ABN Verteilertechnik
NF57E | Wandgehäuse geerdet 1340x1140x280mm IP55 |  | ST | 1 | 2 | 2171.2 | 2026-11-01 | 4015153575202 | 310 |  |  |  |  | Aktuell |  | 290 | 1350 | 1160 | 73.12 | 0.45414 | 1.2 | 0.8 | 1.5 | 146.24 | 1.44 | 85381000 | DE |  | 09-ABN Verteilertechnik
NF57P | Wandgehäuse schutzisoliert 1340x1140x280mm IP55 |  | ST | 1 | 2 | 2706 | 2026-11-01 | 4015153604698 | 310 |  |  |  |  | Aktuell |  | 290 | 1350 | 1160 | 74.72 | 0.45414 | 1.2 | 0.8 | 1.5 | 149.44 | 1.44 | 85381000 | DE |  | 09-ABN Verteilertechnik
NF58E | Wandgehäuse geerdet 1340x1290x280mm IP55 |  | ST | 1 | 2 | 2401.5 | 2026-11-01 | 4015153575219 | 310 |  |  |  |  | Aktuell |  | 290 | 1350 | 1310 | 80.75 | 0.51287 | 1.2 | 0.8 | 1.5 | 161.5 | 1.44 | 85381000 | DE |  | 09-ABN Verteilertechnik
NF58P | Wandgehäuse schutzisoliert 1340x1290x280mm IP55 |  | ST | 1 | 2 | 2999.8 | 2026-11-01 | 4015153604704 | 310 |  |  |  |  | Aktuell |  | 290 | 1350 | 1310 | 82.55 | 0.51287 | 1.2 | 0.8 | 1.5 | 165.1 | 1.44 | 85381000 | DE |  | 09-ABN Verteilertechnik
NF59E | Wandgehäuse geerdet 1340x1440x280mm IP55 |  | ST | 1 | 2 | 2586 | 2026-11-01 | 4015153575226 | 310 |  |  |  |  | Aktuell |  | 290 | 1350 | 1460 | 88.47 | 0.57159 | 1.2 | 0.8 | 1.5 | 176.94 | 1.44 | 85381000 | DE |  | 09-ABN Verteilertechnik
NF59P | Wandgehäuse schutzisoliert 1340x1440x280mm IP55 |  | ST | 1 | 2 | 3315.5 | 2026-11-01 | 4015153604711 | 310 |  |  |  |  | Aktuell |  | 290 | 1350 | 1460 | 90.17 | 0.57159 | 1.2 | 0.8 | 1.5 | 180.34 | 1.44 | 85381000 | DE |  | 09-ABN Verteilertechnik
NFKS224 | Montagetraverse rechts und links | für Aufnahme Kabelabfangschiene C-Profil | ST | 1 | 40 | 162 | 2026-11-01 | 4015153800502 | 335 |  |  |  |  | Aktuell |  | 310 | 265 | 90 | 1.168 | 0.0073935 | 1.2 | 0.8 | 0.63 | 46.72 | 0.6048 | 73089059 | DE |  | 09-ABN Verteilertechnik
NGTU10N2 | Feldaufnahmewinkel Prisma XS | NF/NT/NS-Gehäuse (2 Paar Re/li) | ST | 1 | 0 | 74.2 | 2026-11-01 | 4015153607361 | 150 |  |  |  |  | Aktuell |  | 9 | 100 | 100 | 0.6 | 9e-05 | 0 | 0 | 0 | 0 | 0 | 85389099 | DE |  | 09-ABN Verteilertechnik
NKT25 | Kabelstutzen 1x73mm | Kabel 1x7-70mm | ST | 1 | 160 | 108.2 | 2026-11-01 | 4015153057531 | 100 |  |  |  |  | Aktuell |  | 60 | 160 | 240 | 0.36 | 0.002304 | 1.2 | 0.8 | 0.45 | 63.072 | 0.432 | 85389099 | DE |  | 09-ABN Verteilertechnik
NKT25N6 | Kabelstutzen 1x73mm | Kabel 1x7-70mm (6 Stk.) | ST | 1 | 24 | 602.9 | 2026-11-01 | 4015153608917 | 100 |  |  |  |  | Aktuell |  | 260 | 480 | 170 | 0.76 | 0.021216 | 1.2 | 0.8 | 1.05 | 28.56 | 1.008 | 85389099 | DE |  | 09-ABN Verteilertechnik
NKT26 | Kabelstutzen 2x73mm | Kabel 2x7-70mm | ST | 1 | 160 | 176.7 | 2026-11-01 | 4015153057548 | 100 |  |  |  |  | Aktuell |  | 60 | 240 | 160 | 0.438 | 0.002304 | 1.2 | 0.8 | 0.45 | 75.552 | 0.432 | 85389099 | DE |  | 09-ABN Verteilertechnik
NKT26N6 | Kabelstutzen 2x73mm | Kabel 2x7-70mm (6 Stk.) | ST | 1 | 24 | 1052.4 | 2026-11-01 | 4015153608924 | 100 |  |  |  |  | Aktuell |  | 260 | 480 | 170 | 0.838 | 0.021216 | 1.2 | 0.8 | 1.05 | 30.432 | 1.008 | 85389099 | DE |  | 09-ABN Verteilertechnik
NL12AN | U-Profil BxHxT:60x1800x25mm | für N-Gehäuse (Außen) | ST | 1 | 0 | 232.9 | 2026-11-01 | 4015153599819 | 150 |  |  |  |  | Aktuell |  | 60 | 70 | 1810 | 3.2 | 0.007602 | 0 | 0 | 0 | 0 | 0 | 85389099 | DE |  | 09-ABN Verteilertechnik
NL12HN | U-Profil BxHxT:75x936x25mm | für N-Gehäuse (Innen) | ST | 1 | 0 | 518 | 2026-11-01 | 4015153599796 | 150 |  |  |  |  | Aktuell |  | 60 | 70 | 1100 | 1.8 | 0.00462 | 0 | 0 | 0 | 0 | 0 | 85389099 | DE |  | 09-ABN Verteilertechnik
NL12N | U-Profil BxHxT:75x1800x25mm | für N-Gehäuse (Innen) | ST | 1 | 0 | 248.4 | 2026-11-01 | 4015153599802 | 150 |  |  |  |  | Aktuell |  | 60 | 70 | 1810 | 4 | 0.007602 | 0 | 0 | 0 | 0 | 0 | 85389099 | DE |  | 09-ABN Verteilertechnik
NLA20 | Lüftungsaufsatz für geerdet R/N-Gehäuse | für NLP/NKT | ST | 1 | 0 | 116.5 | 2026-11-01 | 4015153310445 | 100 |  |  |  |  | Aktuell |  | 90 | 375 | 135 | 0.65 | 0.0045563 | 0 | 0 | 0 | 0 | 0 | 85389099 | DE |  | 09-ABN Verteilertechnik
NLP20 | Leitungseinführungplatte NE/NP/R 22x25.5mm |  | ST | 1 | 0 | 41.1 | 2026-11-01 | 4015153057340 | 100 |  |  |  |  | Aktuell |  | 30 | 250 | 165 | 0.27 | 0.0012375 | 0 | 0 | 0 | 0 | 0 | 39269097 | DE |  | 09-ABN Verteilertechnik
NLP20N10 | Leitungseinführungplatte NE/NP/R 22x25.5mm | (10 Stk.) | ST | 1 | 0 | 397.6 | 2026-11-01 | 4015153608245 | 100 |  |  |  |  | Aktuell |  | 260 | 480 | 170 | 0.67 | 0.021216 | 0 | 0 | 0 | 0 | 0 | 39269097 | DE |  | 09-ABN Verteilertechnik
NLP21 | Leitungseinführungplatte NE/NP/R 14xM32.5-25.5mm |  | ST | 1 | 0 | 31.3 | 2026-11-01 | 4015153057357 | 100 |  |  |  |  | Aktuell |  | 30 | 250 | 165 | 0.27 | 0.0012375 | 0 | 0 | 0 | 0 | 0 | 39269097 | DE |  | 09-ABN Verteilertechnik
NLP21N10 | Leitungseinführungplatte NE/NP/R 14xM32.5-25.5mm | (10 Stk.) | ST | 1 | 0 | 314 | 2026-11-01 | 4015153608252 | 100 |  |  |  |  | Aktuell |  | 202 | 252 | 302 | 3.8 | 0.015373 | 0 | 0 | 0 | 0 | 0 | 39269097 | DE |  | 09-ABN Verteilertechnik
NLP22 | Leitungseinführungplatte NE/NP/R 6x50.5-32.5mm |  | ST | 1 | 0 | 28.9 | 2026-11-01 | 4015153057364 | 100 |  |  |  |  | Aktuell |  | 30 | 250 | 165 | 0.27 | 0.0012375 | 0 | 0 | 0 | 0 | 0 | 39269097 | DE |  | 09-ABN Verteilertechnik
NLP22N10 | Leitungseinführungplatte NE/NP/R 6x50.5-32.5mm | (10 Stk.) | ST | 1 | 0 | 285.1 | 2026-11-01 | 4015153608269 | 100 |  |  |  |  | Aktuell |  | 260 | 480 | 170 | 0.27 | 0.021216 | 0 | 0 | 0 | 0 | 0 | 39269097 | DE |  | 09-ABN Verteilertechnik
NLP23 | Leitungseinführungplatte NE/NP/R 2xM63/50/40+1xM50 |  | ST | 1 | 0 | 44.4 | 2026-11-01 | 4015153057371 | 100 |  |  |  |  | Aktuell |  | 30 | 250 | 165 | 0.27 | 0.0012375 | 0 | 0 | 0 | 0 | 0 | 39269097 | DE |  | 09-ABN Verteilertechnik
NLP23N10 | Leitungseinführungplatte NE/NP/R 2xM63/50/40+1xM50 | (10 Stk.) | ST | 1 | 0 | 448.4 | 2026-11-01 | 4015153608276 | 100 |  |  |  |  | Aktuell |  | 260 | 480 | 170 | 0.7 | 0.021216 | 0 | 0 | 0 | 0 | 0 | 39269097 | DE |  | 09-ABN Verteilertechnik
NLP24 | Leitungseinführungplatte NE/NP/R ohne Vorprägung |  | ST | 1 | 0 | 44.9 | 2026-11-01 | 4015153057388 | 100 |  |  |  |  | Aktuell |  | 30 | 250 | 165 | 0.27 | 0.0012375 | 0 | 0 | 0 | 0 | 0 | 39269097 | DE |  | 09-ABN Verteilertechnik
NLP24N10 | Leitungseinführungplatte NE/NP/R ohne Vorprägung | (10 Stk.) | ST | 1 | 0 | 440.7 | 2026-11-01 | 4015153608283 | 100 |  |  |  |  | Aktuell |  | 260 | 480 | 170 | 3 | 0.021216 | 0 | 0 | 0 | 0 | 0 | 39269097 | DE |  | 09-ABN Verteilertechnik
NLP25 | Leitungseinführungplatte NE/NP/R mit Membrane |  | ST | 1 | 0 | 64.5 | 2026-11-01 | 4015153057395 | 100 |  |  |  |  | Aktuell |  | 40 | 250 | 165 | 0.35 | 0.00165 | 0 | 0 | 0 | 0 | 0 | 39269097 | DE |  | 09-ABN Verteilertechnik
NLP25N10 | Leitungseinführungplatte NE/NP/R mit Membrane | (10 Stk.) | ST | 1 | 0 | 615.4 | 2026-11-01 | 4015153608290 | 100 |  |  |  |  | Aktuell |  | 260 | 480 | 170 | 3.7 | 0.021216 | 0 | 0 | 0 | 0 | 0 | 39269097 | DE |  | 09-ABN Verteilertechnik
NLP26 | Leitungseinführungplatte geerdet R/N-Gehäuse | Moosgummi IP30 | ST | 1 | 0 | 137.5 | 2026-11-01 | 4015153074286 | 100 |  |  |  |  | Aktuell |  | 30 | 200 | 310 | 0.33 | 0.00186 | 0 | 0 | 0 | 0 | 0 | 39269097 | DE |  | 09-ABN Verteilertechnik
NLP26N10 | Leitungseinführungplatte NE/NP/R mit Moosgummi | (10 Stk.) | ST | 1 | 0 | 1338.7 | 2026-11-01 | 4015153608306 | 100 |  |  |  |  | Aktuell |  | 202 | 252 | 302 | 0.33 | 0.015373 | 0 | 0 | 0 | 0 | 0 | 85389099 | DE |  | 09-ABN Verteilertechnik
NLQ213N | U-Profil für N-Gehäuse Quer FB2 | BxHxT:425x135x25mm | ST | 1 | 34 | 630.9 | 2026-11-01 | 4015153649576 | 150 |  |  |  |  | Aktuell |  | 460 | 265 | 90 | 1.435 | 0.010971 | 1.2 | 0.8 | 0.63 | 48.79 | 0.6048 | 85389099 | DE |  | 09-ABN Verteilertechnik
NPVS | Schrankverbinder-Satz für NP-Gehäuse IP55 |  | ST | 1 | 0 | 55 | 2026-11-01 | 4015153058125 | 100 |  |  |  |  | Aktuell |  | 9 | 300 | 200 | 0.6 | 0.00054 | 0 | 0 | 0 | 0 | 0 | 85389099 | DE |  | 09-ABN Verteilertechnik
NS212EB | Standgehäuse geerdet 590x1890x500mm IP55 | offen | ST | 1 | 2 | 3395.1 | 2026-11-01 | 4015153579828 | 310 |  |  |  |  | Aktuell |  | 512 | 590 | 1890 | 69.11 | 0.57093 | 1.2 | 0.8 | 2.04 | 138.22 | 1.9584 | 85381000 | DE |  | 09-ABN Verteilertechnik
NS212PB | Standgehäuse schutzisoliert 590x1890x500mm IP55 | offen | ST | 1 | 2 | 3842.3 | 2026-11-01 | 4015153579781 | 310 |  |  |  |  | Aktuell |  | 512 | 590 | 1890 | 73.03 | 0.57093 | 1.2 | 0.8 | 2.04 | 146.06 | 1.9584 | 85381000 | DE |  | 09-ABN Verteilertechnik
NS312EB | Standgehäuse geerdet 840x1890x500mm IP55 | offen | ST | 1 | 1 | 3842.3 | 2026-11-01 | 4015153580015 | 310 |  |  |  |  | Aktuell |  | 512 | 840 | 1890 | 90.37 | 0.81285 | 0 | 0 | 0 | 90.37 | 0 | 85381000 | DE |  | 09-ABN Verteilertechnik
NS312PB | Standgehäuse schutzisoliert 840x1890x500mm IP55 | offen | ST | 1 | 1 | 4336.4 | 2026-11-01 | 4015153579798 | 310 |  |  |  |  | Aktuell |  | 512 | 840 | 1890 | 94.76 | 0.81285 | 1.2 | 0.8 | 2.04 | 94.76 | 1.9584 | 85381000 | DE |  | 09-ABN Verteilertechnik
NS412EB | Standgehäuse geerdet 1090x1890x500mm IP55 | offen | ST | 1 | 1 | 4645.7 | 2026-11-01 | 4015153580022 | 310 |  |  |  |  | Aktuell |  | 512 | 1090 | 1890 | 116.15 | 1.0548 | 1.2 | 0.8 | 2.04 | 116.15 | 1.9584 | 85381000 | DE |  | 09-ABN Verteilertechnik
NS412PB | Standgehäuse schutzisoliert 1090x1890x500mm IP55 | offen | ST | 1 | 1 | 5258.6 | 2026-11-01 | 4015153579804 | 310 |  |  |  |  | Aktuell |  | 512 | 1090 | 1890 | 121.01 | 1.0548 | 1.2 | 0.8 | 2.04 | 121.01 | 1.9584 | 85381000 | DE |  | 09-ABN Verteilertechnik
NS512EB | Standgehäuse geerdet 1340x1890x500mm IP55 | offen | ST | 1 | 1 | 5258.6 | 2026-11-01 | 4015153580039 | 310 |  |  |  |  | Aktuell |  | 512 | 1340 | 1890 | 137.86 | 1.2967 | 1.47 | 0.8 | 2.04 | 137.86 | 2.399 | 85381000 | DE |  | 09-ABN Verteilertechnik
NS512PB | Standgehäuse schutzisoliert 1340x1890x500mm IP55 | offen | ST | 1 | 1 | 5580.7 | 2026-11-01 | 4015153579811 | 310 |  |  |  |  | Aktuell |  | 512 | 1340 | 1890 | 143.21 | 1.2967 | 1.47 | 0.8 | 2.04 | 143.21 | 2.399 | 85381000 | DE |  | 09-ABN Verteilertechnik
NSB1 | Seitenblende für NE-Gehäuse | ohne Befestigungsmaterial | ST | 1 | 0 | 114.3 | 2026-11-01 | 4015153071926 | 100 |  |  |  |  | Aktuell |  | 2 | 160 | 247 | 0.47 | 7.904e-05 | 0 | 0 | 0 | 0 | 0 | 85389099 | DE |  | 09-ABN Verteilertechnik
NSB1N4 | Seitenblende mit Befestigungsmaterial | für NE-Gehäuse (4 Stk.) | ST | 1 | 0 | 264.1 | 2026-11-01 | 4015153608436 | 150 |  |  |  |  | Aktuell |  | 88 | 150 | 250 | 2.3 | 0.0033 | 0 | 0 | 0 | 0 | 0 | 85389099 | DE |  | 09-ABN Verteilertechnik
NSB2N4 | Seitenblende mit Lüftungskiemen | und Befestigungsmaterial für NE-Gehäuse (4 Stk.) | ST | 1 | 0 | 359.8 | 2026-11-01 | 4015153608443 | 150 |  |  |  |  | Aktuell |  | 88 | 150 | 250 | 2.3 | 0.0033 | 0 | 0 | 0 | 0 | 0 | 85389099 | DE |  | 09-ABN Verteilertechnik
NSB328KL | Seitenblende links offene NE-28 (IP33) | mit Lüftungskiemen und Befestigungsmaterial | ST | 1 | 0 | 131.8 | 2026-11-01 | 4015153074118 | 100 |  |  |  |  | Abgekündigt | 2026-11-01 | 35 | 260 | 1900 | 6 | 0.01729 | 0 | 0 | 0 | 0 | 0 | 85381000 | DE |  | 09-ABN Verteilertechnik
NSB328KR | Seitenblende rechts offene NE-28 (IP33) | mit Lüftungskiemen und Befestigungsmaterial | ST | 1 | 0 | 131.8 | 2026-11-01 | 4015153081833 | 100 |  |  |  |  | Abgekündigt | 2026-11-01 | 35 | 260 | 1900 | 6 | 0.01729 | 0 | 0 | 0 | 0 | 0 | 85381000 | DE |  | 09-ABN Verteilertechnik
NSB3-34 | Seitenblende für offene NE-34 | mit Dichtung und Befestigungsmaterial | ST | 1 | 0 | 465.3 | 2026-11-01 | 4015153071957 | 100 |  |  |  |  | Aktuell |  | 35 | 350 | 1900 | 7.22 | 0.023275 | 0 | 0 | 0 | 0 | 0 | 85381000 | DE |  | 09-ABN Verteilertechnik
NSB334KL | Seitenblende links offene NE-34 (IP33) | mit Lüftungskiemen und Befestigungsmaterial | ST | 1 | 0 | 674.4 | 2026-11-01 | 4015153074125 | 100 |  |  |  |  | Aktuell |  | 35 | 350 | 1900 | 7.22 | 0.023275 | 0 | 0 | 0 | 0 | 0 | 85381000 | DE |  | 09-ABN Verteilertechnik
NSB334KR | Seitenblende rechts offene NE-34 (IP33) | mit Lüftungskiemen und Befestigungsmaterial | ST | 1 | 0 | 860 | 2026-11-01 | 4015153081840 | 100 |  |  |  |  | Aktuell |  | 35 | 350 | 1900 | 7.22 | 0.023275 | 0 | 0 | 0 | 0 | 0 | 85381000 | DE |  | 09-ABN Verteilertechnik
NSB3-50 | Seitenblende für offene N-50 | mit Dichtung und Befestigungsmaterial | ST | 1 | 0 | 479.7 | 2026-11-01 | 4015153182424 | 100 |  |  |  |  | Aktuell |  | 60 | 520 | 1920 | 10.8 | 0.059904 | 0 | 0 | 0 | 0 | 0 | 85381000 | DE |  | 09-ABN Verteilertechnik
NSB350KL | Seitenblende links offene NE-50 IP33 | mit Lüftungskiemen und Befestigungsmaterial | ST | 1 | 0 | 933.9 | 2026-11-01 | 4015153182400 | 100 |  |  |  |  | Aktuell |  | 60 | 520 | 1920 | 10.8 | 0.059904 | 0 | 0 | 0 | 0 | 0 | 85381000 | DE |  | 09-ABN Verteilertechnik
NSB350KR | Seitenblende rechts offene NE-50 IP33 | mit Lüftungskiemen und Befestigungsmaterial | ST | 1 | 0 | 731.3 | 2026-11-01 | 4015153182417 | 100 |  |  |  |  | Aktuell |  | 60 | 520 | 1920 | 10.8 | 0.059904 | 0 | 0 | 0 | 0 | 0 | 85381000 | DE |  | 09-ABN Verteilertechnik
NSSK901N | Montagetraverse für 185mm SaS-Konsole | für FST901N1 1p N-Gehäuse | ST | 1 | 136 | 116.9 | 2026-11-01 | 4015153800519 | 335 |  |  |  |  | Aktuell |  | 400 | 110 | 65 | 0.37 | 0.00286 | 1.2 | 0.8 | 0.63 | 50.32 | 0.6048 | 73089059 | DE |  | 09-ABN Verteilertechnik
NSSK903N | Montagetraverse für 185mm SaS-Konsole | für FST903N 3p N-Gehäuse | ST | 1 | 48 | 189.5 | 2026-11-01 | 4015153649637 | 335 |  |  |  |  | Aktuell |  | 265 | 610 | 90 | 2.98 | 0.014549 | 1.2 | 0.8 | 1.05 | 143.04 | 1.008 | 73089059 | DE |  | 09-ABN Verteilertechnik
NT112E | Standgehäuse geerdet 340x1890x340mm IP55 |  | ST | 1 | 6 | 2141.6 | 2026-11-01 | 4015153572744 | 310 |  |  |  |  | Aktuell |  | 340 | 340 | 1890 | 45.64 | 0.21848 | 1.2 | 0.8 | 2.04 | 273.84 | 1.9584 | 85381000 | DE |  | 09-ABN Verteilertechnik
NT112EB | Standgehäuse geerdet 340x1890x340mm IP55 | beideseitig offen | ST | 1 | 6 | 2141.6 | 2026-11-01 | 4015153572621 | 310 |  |  |  |  | Aktuell |  | 340 | 340 | 1890 | 37.63 | 0.21848 | 1.2 | 0.8 | 2.04 | 225.78 | 1.9584 | 85381000 | DE |  | 09-ABN Verteilertechnik
NT112P | Standgehäuse schutzisoliert 340x1890x340mm IP55 |  | ST | 1 | 6 | 2327.7 | 2026-11-01 | 4015153572683 | 310 |  |  |  |  | Aktuell |  | 340 | 340 | 1890 | 45.84 | 0.21848 | 1.2 | 0.8 | 2.04 | 275.04 | 1.9584 | 85381000 | DE |  | 09-ABN Verteilertechnik
NT112PB | Standgehäuse schutzisoliert 340x1890x340mm IP55 | beideseitig offen | ST | 1 | 6 | 2327.7 | 2026-11-01 | 4015153572577 | 310 |  |  |  |  | Aktuell |  | 340 | 340 | 1890 | 39.17 | 0.21848 | 1.2 | 0.8 | 2.04 | 235.02 | 1.9584 | 85381000 | DE |  | 09-ABN Verteilertechnik
NT14E | Wandgehäuse geerdet 340x690x340mm IP55 |  | ST | 1 | 2 | 924.2 | 2026-11-01 | 4015153602182 | 310 |  |  |  |  | Aktuell |  | 350 | 350 | 700 | 20.25 | 0.08575 | 1.2 | 0.8 | 0.5 | 40.5 | 0.48 | 85381000 | DE |  | 09-ABN Verteilertechnik
NT14P | Wandgehäuse schutzisoliert 340x690x340mm IP55 |  | ST | 1 | 2 | 1152.1 | 2026-11-01 | 4015153602267 | 310 |  |  |  |  | Aktuell |  | 360 | 360 | 740 | 20.1 | 0.095904 | 1.2 | 0.8 | 0.5 | 40.2 | 0.48 | 85381000 | DE |  | 09-ABN Verteilertechnik
NT15E | Wandgehäuse geerdet 340x840x340mm IP55 |  | ST | 1 | 2 | 1067.5 | 2026-11-01 | 4015153602199 | 310 |  |  |  |  | Aktuell |  | 340 | 340 | 840 | 23.35 | 0.097104 | 1.2 | 0.8 | 0.5 | 46.7 | 0.48 | 85381000 | DE |  | 09-ABN Verteilertechnik
NT15P | Wandgehäuse schutzisoliert 340x840x340mm IP55 |  | ST | 1 | 2 | 1319.5 | 2026-11-01 | 4015153602298 | 310 |  |  |  |  | Aktuell |  | 350 | 350 | 850 | 25 | 0.10412 | 1.2 | 0.8 | 0.5 | 50 | 0.48 | 85381000 | DE |  | 09-ABN Verteilertechnik
NT16E | Wandgehäuse geerdet 340x990x340mm IP55 |  | ST | 1 | 2 | 1167.9 | 2026-11-01 | 4015153602205 | 310 |  |  |  |  | Aktuell |  | 350 | 350 | 1000 | 26.44 | 0.1225 | 1.2 | 0.8 | 0.5 | 52.88 | 0.48 | 85381000 | DE |  | 09-ABN Verteilertechnik
NT16P | Wandgehäuse schutzisoliert 340x990x340mm IP55 |  | ST | 1 | 2 | 1527.9 | 2026-11-01 | 4015153602304 | 310 |  |  |  |  | Aktuell |  | 360 | 360 | 1040 | 26.4 | 0.13478 | 1.2 | 0.8 | 0.5 | 52.8 | 0.48 | 85381000 | DE |  | 09-ABN Verteilertechnik
NT17E | Wandgehäuse geerdet 340x1140x340mm IP55 |  | ST | 1 | 2 | 1258.5 | 2026-11-01 | 4015153602212 | 310 |  |  |  |  | Aktuell |  | 350 | 350 | 1150 | 29.53 | 0.14088 | 1.2 | 0.8 | 0.5 | 59.06 | 0.48 | 85381000 | DE |  | 09-ABN Verteilertechnik
NT17P | Wandgehäuse schutzisoliert 340x1140x340mm IP55 |  | ST | 1 | 2 | 1648.8 | 2026-11-01 | 4015153602311 | 310 |  |  |  |  | Aktuell |  | 350 | 350 | 1150 | 30 | 0.14088 | 1.2 | 0.8 | 0.5 | 60 | 0.48 | 85381000 | DE |  | 09-ABN Verteilertechnik
NT18E | Wandgehäuse geerdet 340x1290x340mm IP55 |  | ST | 1 | 2 | 1344.2 | 2026-11-01 | 4015153602229 | 310 |  |  |  |  | Aktuell |  | 340 | 340 | 1290 | 32.83 | 0.14912 | 1.47 | 0.8 | 0.5 | 65.66 | 0.588 | 85381000 | DE |  | 09-ABN Verteilertechnik
NT18P | Wandgehäuse schutzisoliert 340x1290x340mm IP55 |  | ST | 1 | 2 | 1817 | 2026-11-01 | 4015153602328 | 310 |  |  |  |  | Aktuell |  | 350 | 350 | 1300 | 34 | 0.15925 | 1.47 | 0.8 | 0.5 | 68 | 0.588 | 85381000 | DE |  | 09-ABN Verteilertechnik
NT19E | Wandgehäuse geerdet 340x1440x340mm IP55 |  | ST | 1 | 2 | 1521.3 | 2026-11-01 | 4015153575516 | 310 |  |  |  |  | Aktuell |  | 352 | 340 | 1440 | 35.92 | 0.17234 | 1.47 | 0.8 | 0.5 | 71.84 | 0.588 | 85381000 | DE |  | 09-ABN Verteilertechnik
NT19P | Wandgehäuse schutzisoliert 340x1440x340mm IP55 |  | ST | 1 | 2 | 1961.7 | 2026-11-01 | 4015153576001 | 310 |  |  |  |  | Aktuell |  | 352 | 340 | 1440 | 36 | 0.17234 | 1.47 | 0.8 | 0.5 | 72 | 0.588 | 85381000 | DE |  | 09-ABN Verteilertechnik
NT212E | Standgehäuse geerdet 590x1890x340mm IP55 |  | ST | 1 | 4 | 2099.8 | 2026-11-01 | 4015153572751 | 310 |  |  |  |  | Aktuell |  | 340 | 590 | 1890 | 62.41 | 0.37913 | 0.8 | 1.2 | 2.04 | 249.64 | 1.9584 | 85381000 | DE |  | 09-ABN Verteilertechnik
NT212EB | Standgehäuse geerdet 590x1890x340mm IP55 | beideseitig offen | ST | 1 | 4 | 2276 | 2026-11-01 | 4015153572638 | 310 |  |  |  |  | Aktuell |  | 340 | 590 | 1890 | 54.35 | 0.37913 | 0.8 | 1.2 | 2.04 | 217.4 | 1.9584 | 85381000 | DE |  | 09-ABN Verteilertechnik
NT212P | Standgehäuse schutzisoliert 590x1890x340mm IP55 |  | ST | 1 | 4 | 2286.9 | 2026-11-01 | 4015153572690 | 310 |  |  |  |  | Aktuell |  | 340 | 590 | 1890 | 64.45 | 0.37913 | 0.8 | 1.2 | 2.04 | 257.8 | 1.9584 | 85381000 | DE |  | 09-ABN Verteilertechnik
NT212PB | Standgehäuse schutzisoliert 590x1890x340mm IP55 | beideseitig offen | ST | 1 | 4 | 2473.6 | 2026-11-01 | 4015153572584 | 310 |  |  |  |  | Aktuell |  | 340 | 590 | 1890 | 56.37 | 0.37913 | 0.8 | 1.2 | 2.04 | 225.48 | 1.9584 | 85381000 | DE |  | 09-ABN Verteilertechnik
NT24E | Wandgehäuse geerdet 590x690x340mm IP55 |  | ST | 1 | 2 | 1102.5 | 2026-11-01 | 4015153575547 | 310 |  |  |  |  | Aktuell |  | 352 | 590 | 690 | 28.52 | 0.1433 | 1.2 | 0.8 | 0.75 | 57.04 | 0.72 | 85381000 | DE |  | 09-ABN Verteilertechnik
NT24P | Wandgehäuse schutzisoliert 590x690x340mm IP55 |  | ST | 1 | 2 | 1364.1 | 2026-11-01 | 4015153576018 | 310 |  |  |  |  | Aktuell |  | 352 | 590 | 690 | 29.22 | 0.1433 | 1.2 | 0.8 | 0.75 | 58.44 | 0.72 | 85381000 | DE |  | 09-ABN Verteilertechnik
NT25E | Wandgehäuse geerdet 590x840x340mm IP55 |  | ST | 1 | 2 | 1225 | 2026-11-01 | 4015153575554 | 310 |  |  |  |  | Aktuell |  | 352 | 590 | 840 | 32.75 | 0.17445 | 1.2 | 0.8 | 0.75 | 65.5 | 0.72 | 85381000 | DE |  | 09-ABN Verteilertechnik
NT25P | Wandgehäuse schutzisoliert 590x840x340mm IP55 |  | ST | 1 | 2 | 1597.1 | 2026-11-01 | 4015153576025 | 310 |  |  |  |  | Aktuell |  | 352 | 590 | 840 | 33.65 | 0.17445 | 1.2 | 0.8 | 0.75 | 67.3 | 0.72 | 85381000 | DE |  | 09-ABN Verteilertechnik
NT26E | Wandgehäuse geerdet 590x990x340mm IP55 |  | ST | 1 | 2 | 1346.5 | 2026-11-01 | 4015153575578 | 310 |  |  |  |  | Aktuell |  | 352 | 590 | 990 | 36.88 | 0.2056 | 1.2 | 0.8 | 0.75 | 73.76 | 0.72 | 85381000 | DE |  | 09-ABN Verteilertechnik
NT26P | Wandgehäuse schutzisoliert 590x990x340mm IP55 |  | ST | 1 | 2 | 1828.9 | 2026-11-01 | 4015153576032 | 310 |  |  |  |  | Aktuell |  | 352 | 590 | 990 | 37.88 | 0.2056 | 1.2 | 0.8 | 0.75 | 75.76 | 0.72 | 85381000 | DE |  | 09-ABN Verteilertechnik
NT27E | Wandgehäuse geerdet 590x1140x340mm IP55 |  | ST | 1 | 2 | 1522 | 2026-11-01 | 4015153575585 | 310 |  |  |  |  | Aktuell |  | 352 | 590 | 1140 | 41.11 | 0.23676 | 1.2 | 0.8 | 0.75 | 82.22 | 0.72 | 85381000 | DE |  | 09-ABN Verteilertechnik
NT27P | Wandgehäuse schutzisoliert 590x1140x340mm IP55 |  | ST | 1 | 2 | 1962.2 | 2026-11-01 | 4015153576049 | 310 |  |  |  |  | Aktuell |  | 352 | 590 | 1140 | 42.31 | 0.23676 | 1.2 | 0.8 | 0.75 | 84.62 | 0.72 | 85381000 | DE |  | 09-ABN Verteilertechnik
NT28E | Wandgehäuse geerdet 590x1290x340mm IP55 |  | ST | 1 | 2 | 1623 | 2026-11-01 | 4015153575592 | 310 |  |  |  |  | Aktuell |  | 352 | 590 | 1290 | 43.9 | 0.26791 | 1.47 | 0.8 | 0.75 | 87.8 | 0.882 | 85381000 | DE |  | 09-ABN Verteilertechnik
NT28P | Wandgehäuse schutzisoliert 590x1290x340mm IP55 |  | ST | 1 | 2 | 2159.4 | 2026-11-01 | 4015153576056 | 310 |  |  |  |  | Aktuell |  | 352 | 590 | 1290 | 46.74 | 0.26791 | 1.47 | 0.8 | 0.75 | 93.48 | 0.882 | 85381000 | DE |  | 09-ABN Verteilertechnik
NT29E | Wandgehäuse geerdet 590x1440x340mm IP55 |  | ST | 1 | 2 | 1808.5 | 2026-11-01 | 4015153575608 | 310 |  |  |  |  | Aktuell |  | 352 | 590 | 1440 | 49.57 | 0.29906 | 1.47 | 0.8 | 0.75 | 99.14 | 0.882 | 85381000 | DE |  | 09-ABN Verteilertechnik
NT29P | Wandgehäuse schutzisoliert 590x1440x340mm IP55 |  | ST | 1 | 2 | 2326.6 | 2026-11-01 | 4015153576063 | 310 |  |  |  |  | Aktuell |  | 352 | 590 | 1440 | 51.069 | 0.29906 | 1.47 | 0.8 | 0.75 | 102.138 | 0.882 | 85381000 | DE |  | 09-ABN Verteilertechnik
NT312E | Standgehäuse geerdet 840x1890x340mm IP55 |  | ST | 1 | 2 | 2328.8 | 2026-11-01 | 4015153572768 | 310 |  |  |  |  | Aktuell |  | 340 | 840 | 1890 | 79.315 | 0.53978 | 0.8 | 1.2 | 2.04 | 158.63 | 1.9584 | 85381000 | DE |  | 09-ABN Verteilertechnik
NT312EB | Standgehäuse geerdet 840x1890x340mm IP55 | beideseitig offen | ST | 1 | 2 | 2527.5 | 2026-11-01 | 4015153572645 | 310 |  |  |  |  | Aktuell |  | 340 | 840 | 1890 | 71.26 | 0.53978 | 0.8 | 1.2 | 2.04 | 142.52 | 1.9584 | 85381000 | DE |  | 09-ABN Verteilertechnik
NT312P | Standgehäuse schutzisoliert 840x1890x340mm IP55 |  | ST | 1 | 2 | 2556.8 | 2026-11-01 | 4015153572706 | 310 |  |  |  |  | Aktuell |  | 340 | 840 | 1890 | 81.84 | 0.53978 | 0.8 | 1.2 | 2.04 | 163.68 | 1.9584 | 85381000 | DE |  | 09-ABN Verteilertechnik
NT312PB | Standgehäuse schutzisoliert 840x1890x340mm IP55 | beideseitig offen | ST | 1 | 2 | 2760.5 | 2026-11-01 | 4015153572591 | 310 |  |  |  |  | Aktuell |  | 340 | 840 | 1890 | 73.76 | 0.53978 | 0.8 | 1.2 | 2.04 | 147.52 | 1.9584 | 85381000 | DE |  | 09-ABN Verteilertechnik
NT34E | Wandgehäuse geerdet 840x690x340mm IP55 |  | ST | 1 | 2 | 1276.3 | 2026-11-01 | 4015153575615 | 310 |  |  |  |  | Aktuell |  | 352 | 840 | 690 | 36.99 | 0.20402 | 1.2 | 0.8 | 1 | 73.98 | 0.96 | 85381000 | DE |  | 09-ABN Verteilertechnik
NT34P | Wandgehäuse schutzisoliert 840x690x340mm IP55 |  | ST | 1 | 2 | 1652.6 | 2026-11-01 | 4015153576070 | 310 |  |  |  |  | Aktuell |  | 352 | 840 | 690 | 37.89 | 0.20402 | 1.2 | 0.8 | 1 | 75.78 | 0.96 | 85381000 | DE |  | 09-ABN Verteilertechnik
NT35E | Wandgehäuse geerdet 840x840x340mm IP55 |  | ST | 1 | 2 | 1389.3 | 2026-11-01 | 4015153575622 | 310 |  |  |  |  | Aktuell |  | 352 | 840 | 840 | 42.16 | 0.24837 | 1.2 | 0.8 | 1 | 84.32 | 0.96 | 85381000 | DE |  | 09-ABN Verteilertechnik
NT35P | Wandgehäuse schutzisoliert 840x840x340mm IP55 |  | ST | 1 | 2 | 1868.8 | 2026-11-01 | 4015153576087 | 310 |  |  |  |  | Aktuell |  | 352 | 840 | 840 | 43.36 | 0.24837 | 1.2 | 0.8 | 1 | 86.72 | 0.96 | 85381000 | DE |  | 09-ABN Verteilertechnik
NT36E | Wandgehäuse geerdet 840x990x340mm IP55 |  | ST | 1 | 2 | 1570.7 | 2026-11-01 | 4015153575639 | 310 |  |  |  |  | Aktuell |  | 352 | 840 | 990 | 47.43 | 0.29272 | 1.2 | 0.8 | 1 | 94.86 | 0.96 | 85381000 | DE |  | 09-ABN Verteilertechnik
NT36P | Wandgehäuse schutzisoliert 840x990x340mm IP55 |  | ST | 1 | 2 | 2094.7 | 2026-11-01 | 4015153576094 | 310 |  |  |  |  | Aktuell |  | 352 | 840 | 990 | 48.73 | 0.29272 | 1.2 | 0.8 | 1 | 97.46 | 0.96 | 85381000 | DE |  | 09-ABN Verteilertechnik
NT37E | Wandgehäuse geerdet 840x1140x340mm IP55 |  | ST | 1 | 2 | 1695.4 | 2026-11-01 | 4015153575646 | 310 |  |  |  |  | Aktuell |  | 352 | 840 | 1140 | 52.69 | 0.33708 | 1.2 | 0.8 | 1 | 105.38 | 0.96 | 85381000 | DE |  | 09-ABN Verteilertechnik
NT37P | Wandgehäuse schutzisoliert 840x1140x340mm IP55 |  | ST | 1 | 2 | 2251.4 | 2026-11-01 | 4015153576117 | 310 |  |  |  |  | Aktuell |  | 352 | 840 | 1140 | 54.19 | 0.33708 | 1.2 | 0.8 | 1 | 108.38 | 0.96 | 85381000 | DE |  | 09-ABN Verteilertechnik
NT38E | Wandgehäuse geerdet 840x1290x340mm IP55 |  | ST | 1 | 2 | 1868.8 | 2026-11-01 | 4015153575738 | 310 |  |  |  |  | Aktuell |  | 352 | 840 | 1290 | 58.06 | 0.38143 | 1.47 | 0.8 | 1 | 116.12 | 1.176 | 85381000 | DE |  | 09-ABN Verteilertechnik
NT38P | Wandgehäuse schutzisoliert 840x1290x340mm IP55 |  | ST | 1 | 2 | 2409.6 | 2026-11-01 | 4015153576124 | 310 |  |  |  |  | Aktuell |  | 352 | 840 | 1290 | 59.76 | 0.38143 | 1.47 | 0.8 | 1 | 119.52 | 1.176 | 85381000 | DE |  | 09-ABN Verteilertechnik
NT39E | Wandgehäuse geerdet 840x1440x340mm IP55 |  | ST | 1 | 2 | 2079.1 | 2026-11-01 | 4015153575745 | 310 |  |  |  |  | Aktuell |  | 352 | 840 | 1440 | 63.233 | 0.42578 | 1.47 | 0.8 | 1 | 126.466 | 1.176 | 85381000 | DE |  | 09-ABN Verteilertechnik
NT39P | Wandgehäuse schutzisoliert 840x1440x340mm IP55 |  | ST | 1 | 2 | 2598.5 | 2026-11-01 | 4015153576131 | 310 |  |  |  |  | Aktuell |  | 352 | 840 | 1440 | 65.23 | 0.42578 | 1.47 | 0.8 | 1 | 130.46 | 1.176 | 85381000 | DE |  | 09-ABN Verteilertechnik
NT412E | Standgehäuse geerdet 1090x1890x340mm IP55 |  | ST | 1 | 2 | 2755.4 | 2026-11-01 | 4015153572775 | 310 |  |  |  |  | Aktuell |  | 340 | 1090 | 1890 | 100.46 | 0.70043 | 0.8 | 1.2 | 2.04 | 200.92 | 1.9584 | 85381000 | DE |  | 09-ABN Verteilertechnik
NT412EB | Standgehäuse geerdet 1090x1890x340mm IP55 | beideseitig offen | ST | 1 | 2 | 2989.6 | 2026-11-01 | 4015153572652 | 310 |  |  |  |  | Aktuell |  | 340 | 1090 | 1890 | 92.39 | 0.70043 | 0.8 | 1.2 | 2.04 | 184.78 | 1.9584 | 85381000 | DE |  | 09-ABN Verteilertechnik
NT412P | Standgehäuse schutzisoliert 1090x1890x340mm IP55 |  | ST | 1 | 2 | 3107.2 | 2026-11-01 | 4015153572713 | 310 |  |  |  |  | Aktuell |  | 340 | 1090 | 1890 | 103.45 | 0.70043 | 0.8 | 1.2 | 2.04 | 206.9 | 1.9584 | 85381000 | DE |  | 09-ABN Verteilertechnik
NT412PB | Standgehäuse schutzisoliert 1090x1890x340mm IP55 | beideseitig offen | ST | 1 | 2 | 3369.6 | 2026-11-01 | 4015153572607 | 310 |  |  |  |  | Aktuell |  | 340 | 1090 | 1890 | 95.38 | 0.70043 | 0.8 | 1.2 | 2.04 | 190.76 | 1.9584 | 85381000 | DE |  | 09-ABN Verteilertechnik
NT44E | Wandgehäuse geerdet 1090x690x340mm IP55 |  | ST | 1 | 2 | 1544.8 | 2026-11-01 | 4015153602236 | 310 |  |  |  |  | Aktuell |  | 350 | 1100 | 700 | 46.24 | 0.2695 | 1.2 | 0.8 | 1.16 | 92.48 | 1.1136 | 85381000 | DE |  | 09-ABN Verteilertechnik
NT44P | Wandgehäuse schutzisoliert 1090x690x340mm IP55 |  | ST | 1 | 2 | 1962.2 | 2026-11-01 | 4015153602335 | 310 |  |  |  |  | Aktuell |  | 350 | 1100 | 700 | 47.34 | 0.2695 | 1.2 | 0.8 | 1.16 | 94.68 | 1.1136 | 85381000 | DE |  | 09-ABN Verteilertechnik
NT45E | Wandgehäuse geerdet 1090x840x340mm IP55 |  | ST | 1 | 2 | 1681.3 | 2026-11-01 | 4015153602243 | 310 |  |  |  |  | Aktuell |  | 350 | 1100 | 850 | 52.83 | 0.32725 | 1.2 | 0.8 | 1.16 | 105.66 | 1.1136 | 85381000 | DE |  | 09-ABN Verteilertechnik
NT45P | Wandgehäuse schutzisoliert 1090x840x340mm IP55 |  | ST | 1 | 2 | 2232.1 | 2026-11-01 | 4015153602342 | 310 |  |  |  |  | Aktuell |  | 350 | 1100 | 850 | 54.13 | 0.32725 | 1.2 | 0.8 | 1.16 | 108.26 | 1.1136 | 85381000 | DE |  | 09-ABN Verteilertechnik
NT46E | Wandgehäuse geerdet 1090x990x340mm IP55 |  | ST | 1 | 2 | 1891.1 | 2026-11-01 | 4015153575752 | 310 |  |  |  |  | Aktuell |  | 352 | 1090 | 990 | 59.32 | 0.37984 | 1.2 | 0.8 | 1.16 | 118.64 | 1.1136 | 85381000 | DE |  | 09-ABN Verteilertechnik
NT46P | Wandgehäuse schutzisoliert 1090x990x340mm IP55 |  | ST | 1 | 2 | 2429.7 | 2026-11-01 | 4015153576148 | 310 |  |  |  |  | Aktuell |  | 352 | 1090 | 990 | 60.92 | 0.37984 | 1.2 | 0.8 | 1.16 | 121.84 | 1.1136 | 85381000 | DE |  | 09-ABN Verteilertechnik
NT47E | Wandgehäuse geerdet 1090x1140x340mm IP55 |  | ST | 1 | 2 | 2094.7 | 2026-11-01 | 4015153575769 | 310 |  |  |  |  | Aktuell |  | 352 | 1090 | 1140 | 65.81 | 0.4374 | 1.2 | 0.8 | 1.16 | 131.62 | 1.1136 | 85381000 | DE |  | 09-ABN Verteilertechnik
NT47P | Wandgehäuse schutzisoliert 1090x1140x340mm IP55 |  | ST | 1 | 2 | 2637.1 | 2026-11-01 | 4015153576186 | 310 |  |  |  |  | Aktuell |  | 352 | 1090 | 1140 | 67.61 | 0.4374 | 1.2 | 0.8 | 1.16 | 135.22 | 1.1136 | 85381000 | DE |  | 09-ABN Verteilertechnik
NT48E | Wandgehäuse geerdet 1090x1290x340mm IP55 |  | ST | 1 | 2 | 2276 | 2026-11-01 | 4015153575776 | 310 |  |  |  |  | Aktuell |  | 352 | 1090 | 1290 | 72.51 | 0.49495 | 1.47 | 0.8 | 1.16 | 145.02 | 1.3642 | 85381000 | DE |  | 09-ABN Verteilertechnik
NT48P | Wandgehäuse schutzisoliert 1090x1290x340mm IP55 |  | ST | 1 | 2 | 2808.7 | 2026-11-01 | 4015153576193 | 310 |  |  |  |  | Aktuell |  | 352 | 1090 | 1290 | 74.61 | 0.49495 | 1.47 | 0.8 | 1.16 | 149.22 | 1.3642 | 85381000 | DE |  | 09-ABN Verteilertechnik
NT49E | Wandgehäuse geerdet 1090x1440x340mm IP55 |  | ST | 1 | 2 | 2455.1 | 2026-11-01 | 4015153575783 | 310 |  |  |  |  | Aktuell |  | 352 | 1090 | 1440 | 79 | 0.5525 | 1.47 | 0.8 | 1.16 | 158 | 1.3642 | 85381000 | DE |  | 09-ABN Verteilertechnik
NT49P | Wandgehäuse schutzisoliert 1090x1440x340mm IP55 |  | ST | 1 | 2 | 3047.2 | 2026-11-01 | 4015153576209 | 310 |  |  |  |  | Aktuell |  | 352 | 1090 | 1440 | 81.3 | 0.5525 | 1.47 | 0.8 | 1.16 | 162.6 | 1.3642 | 85381000 | DE |  | 09-ABN Verteilertechnik
NT512E | Standgehäuse geerdet 1340x1890x340mm IP55 |  | ST | 1 | 2 | 3263.1 | 2026-11-01 | 4015153572782 | 310 |  |  |  |  | Aktuell |  | 340 | 1340 | 1890 | 117.82 | 0.86108 | 0.8 | 1.47 | 2.04 | 235.64 | 2.399 | 85381000 | DE |  | 09-ABN Verteilertechnik
NT512EB | Standgehäuse geerdet 1340x1890x340mm IP55 | beideseitig offen | ST | 1 | 2 | 3586 | 2026-11-01 | 4015153572669 | 310 |  |  |  |  | Aktuell |  | 340 | 1340 | 1890 | 109.76 | 0.86108 | 0.8 | 1.47 | 2.04 | 219.52 | 2.399 | 85381000 | DE |  | 09-ABN Verteilertechnik
NT512P | Standgehäuse schutzisoliert 1340x1890x340mm IP55 |  | ST | 1 | 2 | 3687.6 | 2026-11-01 | 4015153572720 | 310 |  |  |  |  | Aktuell |  | 340 | 1340 | 1890 | 121.29 | 0.86108 | 0.8 | 1.47 | 2.04 | 242.58 | 2.399 | 85381000 | DE |  | 09-ABN Verteilertechnik
NT512PB | Standgehäuse schutzisoliert 1340x1890x340mm IP55 | beideseitig offen | ST | 1 | 2 | 3996 | 2026-11-01 | 4015153572614 | 310 |  |  |  |  | Aktuell |  | 340 | 1340 | 1890 | 113.23 | 0.86108 | 0.8 | 1.47 | 2.04 | 226.46 | 2.399 | 85381000 | DE |  | 09-ABN Verteilertechnik
NT54E | Wandgehäuse geerdet 1340x690x340mm IP55 |  | ST | 1 | 2 | 1837.6 | 2026-11-01 | 4015153575790 | 310 |  |  |  |  | Aktuell |  | 352 | 1340 | 690 | 54.59 | 0.32546 | 1.2 | 0.8 | 1.5 | 109.18 | 1.44 | 85381000 | DE |  | 09-ABN Verteilertechnik
NT54P | Wandgehäuse schutzisoliert 1340x690x340mm IP55 |  | ST | 1 | 2 | 2336.9 | 2026-11-01 | 4015153576216 | 310 |  |  |  |  | Aktuell |  | 352 | 1440 | 690 | 55.89 | 0.34975 | 1.2 | 0.8 | 1.5 | 111.78 | 1.44 | 85381000 | DE |  | 09-ABN Verteilertechnik
NT55E | Wandgehäuse geerdet 1340x840x340mm IP55 |  | ST | 1 | 2 | 1952.2 | 2026-11-01 | 4015153602250 | 310 |  |  |  |  | Aktuell |  | 350 | 1350 | 850 | 62.2 | 0.40163 | 1.2 | 0.8 | 1.5 | 124.4 | 1.44 | 85381000 | DE |  | 09-ABN Verteilertechnik
NT55P | Wandgehäuse schutzisoliert 1340x840x340mm IP55 |  | ST | 1 | 2 | 2483.9 | 2026-11-01 | 4015153602359 | 310 |  |  |  |  | Aktuell |  | 350 | 1350 | 850 | 63.7 | 0.40163 | 1.2 | 0.8 | 1.5 | 127.4 | 1.44 | 85381000 | DE |  | 09-ABN Verteilertechnik
NT56E | Wandgehäuse geerdet 1340x990x340mm IP55 |  | ST | 1 | 2 | 2120.1 | 2026-11-01 | 4015153575806 | 310 |  |  |  |  | Aktuell |  | 352 | 1340 | 990 | 69.71 | 0.46696 | 1.2 | 0.8 | 1.5 | 139.42 | 1.44 | 85381000 | DE |  | 09-ABN Verteilertechnik
NT56P | Wandgehäuse schutzisoliert 1340x990x340mm IP55 |  | ST | 1 | 2 | 2637.1 | 2026-11-01 | 4015153576223 | 310 |  |  |  |  | Aktuell |  | 352 | 1440 | 990 | 71.51 | 0.50181 | 1.2 | 0.8 | 1.5 | 143.02 | 1.44 | 85381000 | DE |  | 09-ABN Verteilertechnik
NT57E | Wandgehäuse geerdet 1340x1140x340mm IP55 |  | ST | 1 | 2 | 2284.3 | 2026-11-01 | 4015153576308 | 310 |  |  |  |  | Aktuell |  | 352 | 1340 | 1140 | 77.42 | 0.53772 | 1.2 | 0.8 | 1.5 | 154.84 | 1.44 | 85381000 | DE |  | 09-ABN Verteilertechnik
NT57P | Wandgehäuse schutzisoliert 1340x1140x340mm IP55 |  | ST | 1 | 2 | 2844.5 | 2026-11-01 | 4015153576254 | 310 |  |  |  |  | Aktuell |  | 352 | 1440 | 1140 | 79.52 | 0.57784 | 1.2 | 0.8 | 1.5 | 159.04 | 1.44 | 85381000 | DE |  | 09-ABN Verteilertechnik
NT58E | Wandgehäuse geerdet 1340x1290x340mm IP55 |  | ST | 1 | 2 | 2511.4 | 2026-11-01 | 4015153576315 | 310 |  |  |  |  | Aktuell |  | 352 | 1340 | 1290 | 85.14 | 0.60847 | 1.47 | 0.8 | 1.5 | 170.28 | 1.764 | 85381000 | DE |  | 09-ABN Verteilertechnik
NT58P | Wandgehäuse schutzisoliert 1340x1290x340mm IP55 |  | ST | 1 | 2 | 3256 | 2026-11-01 | 4015153576261 | 310 |  |  |  |  | Aktuell |  | 352 | 1440 | 1290 | 87.54 | 0.65388 | 1.47 | 0.8 | 1.5 | 175.08 | 1.764 | 85381000 | DE |  | 09-ABN Verteilertechnik
NT59E | Wandgehäuse geerdet 1340x1440x340mm IP55 |  | ST | 1 | 2 | 2715 | 2026-11-01 | 4015153576322 | 310 |  |  |  |  | Aktuell |  | 352 | 1340 | 1440 | 92.75 | 0.67922 | 1.47 | 0.8 | 1.5 | 185.5 | 1.764 | 85381000 | DE |  | 09-ABN Verteilertechnik
NT59P | Wandgehäuse schutzisoliert 1340x1440x340mm IP55 |  | ST | 1 | 2 | 3565.8 | 2026-11-01 | 4015153576285 | 310 |  |  |  |  | Aktuell |  | 352 | 1440 | 1440 | 95.35 | 0.72991 | 1.47 | 0.8 | 1.5 | 190.7 | 1.764 | 85381000 | DE |  | 09-ABN Verteilertechnik
NTB28FN4 | Abfangwinkel für NF-Gehäuse (Modul flach) | Traggerüst auf Lochleiste (4 Stück) | ST | 1 | 0 | 107.5 | 2026-11-01 | 4015153599826 | 150 |  |  |  |  | Aktuell |  | 120 | 30 | 100 | 0.06 | 0.00036 | 0 | 0 | 0 | 0 | 0 | 85389099 | DE |  | 09-ABN Verteilertechnik
NTB28TN4 | Abfangwinkel für NF-Gehäuse (Modul tief) | Traggerüst auf Lochleiste (4 Stück) | ST | 1 | 800 | 113.1 | 2026-11-01 | 4015153599833 | 150 |  |  |  |  | Aktuell |  | 150 | 100 | 30 | 0.2 | 0.00045 | 1.2 | 0.8 | 0.45 | 165.472 | 0.432 | 85389099 | DE |  | 09-ABN Verteilertechnik
NTB34FN4 | Abfangwinkel für NT-Gehäuse (Modul flach) | Traggerüst auf Lochleiste (4 Stück) | ST | 1 | 0 | 139.4 | 2026-11-01 | 4015153599840 | 150 |  |  |  |  | Aktuell |  | 200 | 60 | 120 | 0.09 | 0.00144 | 0 | 0 | 0 | 0 | 0 | 85389099 | DE |  | 09-ABN Verteilertechnik
NTB34TN4 | Abfangwinkel für NT-Gehäuse (Modul tief) | Traggerüst auf Lochleiste (4 Stück) | ST | 1 | 480 | 124.1 | 2026-11-01 | 4015153599857 | 150 |  |  |  |  | Aktuell |  | 250 | 180 | 25 | 0.3 | 0.001125 | 1.2 | 0.8 | 0.45 | 149.472 | 0.432 | 85389099 | DE |  | 09-ABN Verteilertechnik
NTB50FN4 | Abfangwinkel für NS-Gehäuse (Modul flach) | Traggerüst auf Lochleiste (4 Stück) | ST | 1 | 0 | 1108.4 | 2026-11-01 | 4015153599871 | 150 |  |  |  |  | Aktuell |  | 90 | 175 | 375 | 0.7 | 0.0059063 | 0 | 0 | 0 | 0 | 0 | 85389099 | DE |  | 09-ABN Verteilertechnik
NTB50TN4 | Abfangwinkel für NS-Gehäuse (Modul tief) | Traggerüst auf Lochleiste (4 Stück) | ST | 1 | 0 | 291.5 | 2026-11-01 | 4015153599888 | 150 |  |  |  |  | Aktuell |  | 265 | 310 | 90 | 0.58686 | 0.0073935 | 0 | 0 | 0 | 0 | 0 | 85389099 | DE |  | 09-ABN Verteilertechnik
NTSK901N | Konsole für SAS-Träger FST9..N | auf Lochleiste in NT-Gehäuse 1-Fach | ST | 1 | 3200 | 18.4 | 2026-11-01 | 4015153649491 | 100 |  |  |  |  | Aktuell |  | 150 | 100 | 25 | 0.0571 | 0.000375 | 1.2 | 0.8 | 0.45 | 188.768 | 0.432 | 73089059 |  |  | 09-ABN Verteilertechnik
NTW112-2 | Abschottung Kunststoff BH12 T:280mm Gehäuse | senkrecht | ST | 1 | 0 | 304.7 | 2026-11-01 | 4015153592919 | 335 |  |  |  |  | Aktuell |  | 1820 | 135 | 110 | 1.66 | 0.027027 | 0 | 0 | 0 | 0 | 0 | 85369095 | DE |  | 09-ABN Verteilertechnik
NTW112-3 | Abschottung Kunststoff BH12 T:340mm Gehäuse | senkrecht | ST | 1 | 0 | 373.2 | 2026-11-01 | 4015153592926 | 335 |  |  |  |  | Aktuell |  | 1850 | 270 | 25 | 1.4 | 0.012488 | 0 | 0 | 0 | 0 | 0 | 85369095 | DE |  | 09-ABN Verteilertechnik
NTW112-5 | Abschottung Kunststoff BH12 T:500mm Gehäuse | senkrecht | ST | 1 | 0 | 486.8 | 2026-11-01 | 4015153592933 | 335 |  |  |  |  | Aktuell |  | 9.6 | 387 | 1798 | 1.46 | 0.0066799 | 0 | 0 | 0 | 0 | 0 | 85369095 | DE |  | 09-ABN Verteilertechnik
NTW112-5Z | Abschottung Kunststoff BH12 perforiert | für 185mm SaS-System senkrecht | ST | 1 | 10 | 802.8 | 2026-11-01 | 4015153800533 | 335 |  |  |  |  | Aktuell |  | 1890 | 485 | 30 | 3.19 | 0.027499 | 2.2 | 0.8 | 0.45 | 31.9 | 0.792 | 39172310 | DE |  | 09-ABN Verteilertechnik
NTW1-2 | Abschottung Kunststoff FB1 T:280mm Gehäuse | waagrecht | ST | 1 | 0 | 144.3 | 2026-11-01 | 4015153531147 | 335 |  |  |  |  | Aktuell |  | 192 | 246 | 22 | 0.21 | 0.0010391 | 0 | 0 | 0 | 0 | 0 | 85369095 | DE |  | 09-ABN Verteilertechnik
NTW1-3 | Abschottung Kunststoff FB1 T:340mm Gehäuse | waagrecht | ST | 1 | 0 | 143.5 | 2026-11-01 | 4015153531192 | 335 |  |  |  |  | Aktuell |  | 232 | 246 | 22 | 0.23 | 0.0012556 | 0 | 0 | 0 | 0 | 0 | 85369095 | DE |  | 09-ABN Verteilertechnik
NTW1-5 | Abschottung Kunststoff FB1 T:500mm Gehäuse | waagrecht | ST | 1 | 0 | 166.6 | 2026-11-01 | 4015153531246 | 335 |  |  |  |  | Aktuell |  | 450 | 250 | 88 | 0.51 | 0.0099 | 0 | 0 | 0 | 0 | 0 | 85369095 | DE |  | 09-ABN Verteilertechnik
NTW15-5Z | Abschottung Kunststoff BH5 für Zählertragplatte | in N-Gehäuse 1600A senkrecht | ST | 1 | 33 | 120.2 | 2026-11-01 | 4015153800540 | 335 |  |  |  |  | Aktuell |  | 780 | 215 | 210 | 0.9 | 0.035217 | 1.2 | 0.8 | 1.085 | 29.7 | 1.0416 | 39172310 | DE |  | 09-ABN Verteilertechnik
NTW16-2 | Abschottung Kunststoff BH6 T:280mm Gehäuse | senkrecht | ST | 1 | 0 | 195.5 | 2026-11-01 | 4015153600515 | 335 |  |  |  |  | Aktuell |  | 920 | 135 | 110 | 0.83 | 0.013662 | 0 | 0 | 0 | 0 | 0 | 85369095 | DE |  | 09-ABN Verteilertechnik
NTW16-3 | Abschottung Kunststoff BH6 T:340mm Gehäuse | senkrecht | ST | 1 | 0 | 195.5 | 2026-11-01 | 4015153600560 | 335 |  |  |  |  | Aktuell |  | 950 | 280 | 30 | 0.51 | 0.00798 | 0 | 0 | 0 | 0 | 0 | 85369095 | DE |  | 09-ABN Verteilertechnik
NTW16-5 | Abschottung Kunststoff BH6 T:500mm Gehäuse | senkrecht | ST | 1 | 0 | 195.5 | 2026-11-01 | 4015153600607 | 335 |  |  |  |  | Aktuell |  | 145 | 510 | 1080 | 1.54 | 0.079866 | 0 | 0 | 0 | 0 | 0 | 85369095 | DE |  | 09-ABN Verteilertechnik
NTW17-2 | Abschottung Kunststoff BH7 T:280mm Gehäuse | senkrecht | ST | 1 | 0 | 189.5 | 2026-11-01 | 4015153600522 | 335 |  |  |  |  | Aktuell |  | 1010 | 300 | 10 | 0.75 | 0.00303 | 0 | 0 | 0 | 0 | 0 | 85369095 | DE |  | 09-ABN Verteilertechnik
NTW17-3 | Abschottung Kunststoff BH7 T:340mm Gehäuse | senkrecht | ST | 1 | 0 | 205.1 | 2026-11-01 | 4015153600577 | 335 |  |  |  |  | Aktuell |  | 227 | 9.6 | 1048 | 0.58 | 0.0022838 | 0 | 0 | 0 | 0 | 0 | 85369095 | DE |  | 09-ABN Verteilertechnik
NTW17-5 | Abschottung Kunststoff BH7 T:500mm Gehäuse | senkrecht | ST | 1 | 0 | 373.2 | 2026-11-01 | 4015153600614 | 335 |  |  |  |  | Aktuell |  | 387 | 10 | 1048 | 0.89 | 0.0040558 | 0 | 0 | 0 | 0 | 0 | 85369095 | DE |  | 09-ABN Verteilertechnik
NTW18-2 | Abschottung Kunststoff BH8 T:280mm Gehäuse | senkrecht | ST | 1 | 0 | 186.9 | 2026-11-01 | 4015153600539 | 335 |  |  |  |  | Aktuell |  | 1220 | 135 | 110 | 1.1 | 0.018117 | 0 | 0 | 0 | 0 | 0 | 85369095 | DE |  | 09-ABN Verteilertechnik
NTW18-3 | Abschottung Kunststoff BH8 T:340mm Gehäuse | senkrecht | ST | 1 | 0 | 205.9 | 2026-11-01 | 4015153600584 | 335 |  |  |  |  | Aktuell |  | 227 | 9.6 | 1198 | 0.66 | 0.0026107 | 0 | 0 | 0 | 0 | 0 | 85369095 | DE |  | 09-ABN Verteilertechnik
NTW18-5 | Abschottung Kunststoff BH8 T:500mm Gehäuse | senkrecht | ST | 1 | 0 | 520.9 | 2026-11-01 | 4015153600621 | 335 |  |  |  |  | Aktuell |  | 387 | 10 | 1198 | 1.02 | 0.0046363 | 0 | 0 | 0 | 0 | 0 | 85369095 | DE |  | 09-ABN Verteilertechnik
NTW19-2 | Abschottung Kunststoff BH9 T:280mm Gehäuse | senkrecht | ST | 1 | 0 | 189.5 | 2026-11-01 | 4015153600546 | 335 |  |  |  |  | Aktuell |  | 1370 | 135 | 110 | 1.25 | 0.020345 | 0 | 0 | 0 | 0 | 0 | 39172310 | DE |  | 09-ABN Verteilertechnik
NTW19-3 | Abschottung Kunststoff BH9 T:340mm Gehäuse | senkrecht | ST | 1 | 0 | 205.7 | 2026-11-01 | 4015153600591 | 335 |  |  |  |  | Aktuell |  | 227 | 9.6 | 1348 | 0.74 | 0.0029376 | 0 | 0 | 0 | 0 | 0 | 85369095 | DE |  | 09-ABN Verteilertechnik
NTW19-5 | Abschottung Kunststoff BH9 T:500mm Gehäuse | senkrecht | ST | 1 | 0 | 195.5 | 2026-11-01 | 4015153600638 | 335 |  |  |  |  | Aktuell |  | 387 | 10 | 1348 | 1.15 | 0.0052168 | 0 | 0 | 0 | 0 | 0 | 85369095 | DE |  | 09-ABN Verteilertechnik
NTW2-2 | Abschottung Kunststoff FB2 T:280mm Gehäuse | waagrecht | ST | 1 | 0 | 215.1 | 2026-11-01 | 4015153531178 | 335 |  |  |  |  | Aktuell |  | 300 | 500 | 88 | 0.41 | 0.0132 | 0 | 0 | 0 | 0 | 0 | 85369095 | DE |  | 09-ABN Verteilertechnik
NTW2-3 | Abschottung Kunststoff FB2 T:340mm Gehäuse | waagrecht | ST | 1 | 0 | 219.5 | 2026-11-01 | 4015153531260 | 335 |  |  |  |  | Aktuell |  | 300 | 500 | 88 | 0.47 | 0.0132 | 0 | 0 | 0 | 0 | 0 | 85369095 | DE |  | 09-ABN Verteilertechnik
NTW2-5 | Abschottung Kunststoff FB2 T:500mm Gehäuse | waagrecht | ST | 1 | 0 | 290.6 | 2026-11-01 | 4015153531253 | 335 |  |  |  |  | Aktuell |  | 450 | 500 | 88 | 0.62 | 0.0198 | 0 | 0 | 0 | 0 | 0 | 85369095 | DE |  | 09-ABN Verteilertechnik
NTW3-2 | Abschottung Kunststoff FB3 T:280mm Gehäuse | waagrecht | ST | 1 | 0 | 372.8 | 2026-11-01 | 4015153531185 | 335 |  |  |  |  | Aktuell |  | 105 | 750 | 130 | 0.62 | 0.010238 | 0 | 0 | 0 | 0 | 0 | 85369095 | DE |  | 09-ABN Verteilertechnik
NTW3-3 | Abschottung Kunststoff FB3 T:340mm Gehäuse | waagrecht | ST | 1 | 0 | 379.1 | 2026-11-01 | 4015153531222 | 335 |  |  |  |  | Aktuell |  | 105 | 750 | 130 | 0.7 | 0.010238 | 0 | 0 | 0 | 0 | 0 | 85369095 | DE |  | 09-ABN Verteilertechnik
NTW3-5 | Abschottung Kunststoff FB3 T:500mm Gehäuse | waagrecht | ST | 1 | 0 | 486.8 | 2026-11-01 | 4015153531291 | 335 |  |  |  |  | Aktuell |  | 450 | 750 | 89 | 0.93 | 0.030038 | 0 | 0 | 0 | 0 | 0 | 85369095 | DE |  | 09-ABN Verteilertechnik
NUVS | Sockelverbindersatz N-Gehäuse | US-/Unterteil-/UF-Sockel | ST | 1 | 0 | 63.4 | 2026-11-01 | 4015153653689 | 310 |  |  |  |  | Aktuell |  | 180 | 100 | 30 | 0.307 | 0.00054 | 0 | 0 | 0 | 0 | 0 | 73181520 | DE |  | 09-ABN Verteilertechnik
PAM150N | Abschottung für Haube mit H:150mm mittig |  | ST | 1 | 0 | 1.7 | 2026-11-01 | 4015153331129 | 525 |  |  |  |  | Aktuell |  | 42 | 118 | 3 | 0.0206 | 1.4868e-05 | 0 | 0 | 0 | 0 | 0 | 85369095 | DE |  | 01-ABN Zählerschränke
PAM300N | Abschottung für Haube mit H:300mm mittig | 3mm Wechselstrom | ST | 1 | 10000 | 4.8 | 2026-11-01 | 4015153331136 | 525 |  |  |  |  | Aktuell |  | 43 | 270 | 3 | 0.049 | 3.483e-05 | 1.2 | 0.8 | 1.539 | 490 | 1.4774 | 39259080 | DE |  | 01-ABN Zählerschränke
PAR23LUX160 | SaS-Feld 5p FB2 1x NSX 160A | LUX | ST | 1 | 8 | 1974.6 | 2026-11-01 | 4015153819948 | 100 |  |  |  |  | Aktuell |  | 170 | 510 | 460 | 10.37 | 0.039882 | 1.2 | 0.8 | 0.61 | 82.96 | 0.5856 | 85389099 | DE |  | 01-ABN Zählerschränke
PAR250N | SaS-Feld 5p FB1 5x XSH120-5 | LUX | ST | 1 | 24 | 375.5 | 2026-11-01 | 4015153495579 | 100 |  |  |  |  | Aktuell |  | 160 | 510 | 460 | 5.56 | 0.037536 | 1.2 | 0.8 | 0.87 | 133.44 | 0.8352 | 85389099 | DE |  | 01-ABN Zählerschränke
PAR251N | SaS-Feld 5p FB1 XUS3-00 3p | LUX | ST | 1 | 0 | 429.1 | 2026-11-01 | 4015153495562 | 100 |  |  |  |  | Aktuell |  | 160 | 510 | 460 | 5.56 | 0.037536 | 0 | 0 | 0 | 0 | 0 | 85389099 | DE |  | 01-ABN Zählerschränke
PAR252N | SaS-Feld 5p FB1 XUS6-00 3p | LUX | ST | 1 | 0 | 576.6 | 2026-11-01 | 4015153495548 | 100 |  |  |  |  | Aktuell |  | 160 | 510 | 460 | 5.56 | 0.037536 | 0 | 0 | 0 | 0 | 0 | 85389099 | DE |  | 01-ABN Zählerschränke
PAR253N | SaS-Feld 5p XUS6-00 und XUS3-00 | LUX | ST | 1 | 24 | 935.4 | 2026-11-01 | 4015153495678 | 100 |  |  |  |  | Aktuell |  | 220 | 560 | 550 | 14.12 | 0.06776 | 1.2 | 0.8 | 0.87 | 338.88 | 0.8352 | 85371098 | DE |  | 01-ABN Zählerschränke
PAR254N | SaS-Feld 5p FB1 2x XUS6-00 | LUX | ST | 1 | 0 | 1106.7 | 2026-11-01 | 4015153495715 | 100 |  |  |  |  | Aktuell |  | 220 | 560 | 550 | 14.12 | 0.06776 | 0 | 0 | 0 | 0 | 0 | 85371098 | DE |  | 01-ABN Zählerschränke
PAR263N | SaS-Feld 5p FB2 2x NH00 3p |  | ST | 1 | 0 | 758.9 | 2026-11-01 | 4015153499935 | 145 |  |  |  |  | Abgekündigt | 2026-11-01 | 160 | 510 | 460 | 5.56 | 0.037536 | 0 | 0 | 0 | 0 | 0 | 85389099 | DE |  | 01-ABN Zählerschränke
PAR264N | SaS-Feld 5p FB2 1x NH00 3p |  | ST | 1 | 0 | 1242.4 | 2026-11-01 | 4015153500013 | 100 |  |  |  |  | Aktuell |  | 160 | 510 | 460 | 4.98 | 0.037536 | 0 | 0 | 0 | 0 | 0 | 85389099 | DE |  | 01-ABN Zählerschränke
PAR350N | SaS-Feld 5p 355A FB1 5x XSH120-1 | LUX | ST | 1 | 0 | 425.5 | 2026-11-01 | 4015153495760 | 100 |  |  |  |  | Aktuell |  | 160 | 510 | 460 | 5.56 | 0.037536 | 0 | 0 | 0 | 0 | 0 | 85389099 | DE |  | 01-ABN Zählerschränke
PAR351N | SaS-Feld 5p 355A FB1 XUS3-00 3p | LUX | ST | 1 | 0 | 575.4 | 2026-11-01 | 4015153495753 | 100 |  |  |  |  | Aktuell |  | 160 | 510 | 460 | 5.56 | 0.037536 | 0 | 0 | 0 | 0 | 0 | 85389099 | DE |  | 01-ABN Zählerschränke
PAR352N | SaS-Feld 5p 355A FB1 XUS6-00 3p | LUX | ST | 1 | 0 | 622.1 | 2026-11-01 | 4015153498556 | 100 |  |  |  |  | Aktuell |  | 160 | 510 | 460 | 5.56 | 0.037536 | 0 | 0 | 0 | 0 | 0 | 85389099 | DE |  | 01-ABN Zählerschränke
PAR353N | SaS-Feld 5p 355A XUS6-00 und XUS3-00 | LUX | ST | 1 | 0 | 1194.9 | 2026-11-01 | 4015153495784 | 100 |  |  |  |  | Aktuell |  | 220 | 560 | 550 | 14.12 | 0.06776 | 0 | 0 | 0 | 0 | 0 | 85371098 | DE |  | 01-ABN Zählerschränke
PAR354N | SaS-Feld 5p 355A FB1 2x XUS6-00 | LUX | ST | 1 | 0 | 1239 | 2026-11-01 | 4015153495791 | 100 |  |  |  |  | Aktuell |  | 220 | 560 | 550 | 14.12 | 0.06776 | 0 | 0 | 0 | 0 | 0 | 85371098 | DE |  | 01-ABN Zählerschränke
PAR363N | SaS-Feld 5p FB3 3xNH00 3p |  | ST | 1 | 0 | 1052.6 | 2026-11-01 | 4015153499973 | 145 |  |  |  |  | Abgekündigt | 2026-11-01 | 160 | 510 | 760 | 8 | 0.062016 | 0 | 0 | 0 | 0 | 0 | 85389099 | DE |  | 01-ABN Zählerschränke
PAR364N | SaS-Feld 5p FB3 2xNH00 3p |  | ST | 1 | 6 | 1509.9 | 2026-11-01 | 4015153539624 | 100 |  |  |  |  | Aktuell |  | 145 | 510 | 1080 | 8.32 | 0.079866 | 1.2 | 0.8 | 1.02 | 49.92 | 0.9792 | 85389099 | DE |  | 01-ABN Zählerschränke
PAR463N | SaS-Feld 5p FB4 4xNH00 3p |  | ST | 1 | 0 | 1338.2 | 2026-11-01 | 4015153499980 | 145 |  |  |  |  | Abgekündigt | 2026-11-01 | 160 | 1010 | 460 | 9.28 | 0.074336 | 0 | 0 | 0 | 0 | 0 | 85389099 | DE |  | 01-ABN Zählerschränke
PAR464N | SaS-Feld 5p FB4 3xNH00 3p |  | ST | 1 | 0 | 2015.1 | 2026-11-01 | 4015153500006 | 100 |  |  |  |  | Aktuell |  | 160 | 1010 | 460 | 9.96 | 0.074336 | 0 | 0 | 0 | 0 | 0 | 85389099 | DE |  | 01-ABN Zählerschränke
PAR563N | SaS-Feld 5p FB5 5xNH00 3p |  | ST | 1 | 0 | 1267.9 | 2026-11-01 | 4015153500020 | 145 |  |  |  |  | Abgekündigt | 2026-11-01 | 175 | 1260 | 460 | 12.5 | 0.10143 | 0 | 0 | 0 | 0 | 0 | 85389099 | DE |  | 01-ABN Zählerschränke
PAR564N | SaS-Feld 5p FB5 4xNH00 3p |  | ST | 1 | 0 | 2549.9 | 2026-11-01 | 4015153500037 | 100 |  |  |  |  | Aktuell |  | 160 | 1260 | 460 | 12.48 | 0.092736 | 0 | 0 | 0 | 0 | 0 | 85389099 | DE |  | 01-ABN Zählerschränke
PAS107N | Abschottung Kunststoff oben und unten | Ersatzteil-Set für Mediawanne | ST | 1 | 0 | 13.2 | 2026-11-01 | 4015153808034 | 640 |  |  |  |  | Aktuell |  | 300 | 250 | 30 | 0.132 | 0.00225 | 0 | 0 | 0 | 0 | 0 | 85389099 | DE |  | 01-ABN Zählerschränke
PAS150N | Abschottung Kunststoff seitlich 150mm Prisma XS |  | ST | 1 | 0 | 15.5 | 2026-11-01 | 4015153347984 | 525 |  |  |  |  | Aktuell |  | 2 | 68 | 109 | 0.01 | 1.4824e-05 | 0 | 0 | 0 | 0 | 0 | 85369095 | DE |  | 01-ABN Zählerschränke
PAS157N | Abschottung Kunststoff links und rechts | Ersatzteil-Set für Mediawanne | ST | 1 | 0 | 10.3 | 2026-11-01 | 4015153808041 | 640 |  |  |  |  | Aktuell |  | 250 | 180 | 20 | 0.066 | 0.0009 | 0 | 0 | 0 | 0 | 0 | 85389099 | DE |  | 01-ABN Zählerschränke
PAS300N | Abschottung Kunststoff seitlich 300mm Prisma XS |  | ST | 1 | 0 | 41.3 | 2026-11-01 | 4015153347991 | 525 |  |  |  |  | Aktuell |  | 2 | 68 | 258 | 0.034 | 3.5088e-05 | 0 | 0 | 0 | 0 | 0 | 39209990 | DE |  | 01-ABN Zählerschränke
PAS450N | Abschottung Kunststoff seitlich 450mm Prisma XS |  | ST | 1 | 0 | 63.5 | 2026-11-01 | 4015153348004 | 525 |  |  |  |  | Aktuell |  | 600 | 70 | 60 | 0.075 | 0.00252 | 0 | 0 | 0 | 0 | 0 | 39209990 | DE |  | 01-ABN Zählerschränke
PC09N | Gerätetragschiene kurz für Mediawanne |  | ST | 1 | 50 | 13.4 | 2026-11-01 | 4015153808058 | 640 |  |  |  |  | Aktuell |  | 270 | 180 | 15 | 0.1 | 0.000729 | 0 | 0 | 0 | 5 | 0 | 85389099 | DE |  | 01-ABN Zählerschränke
PC100 | Gerätetragschiene 100mm | mit Befestigungsschrauben | ST | 1 | 0 | 26.3 | 2026-11-01 | 4015153029750 | 100 |  |  |  |  | Aktuell |  | 35 | 35 | 110 | 0.03 | 0.00013475 | 0 | 0 | 0 | 0 | 0 | 85369095 | DE |  | 01-ABN Zählerschränke
PC100N | Gerätetragschiene 45mm | Montage auf L2 Verwendung zwischen 2xSH-Schalter | ST | 1 | 0 | 23.4 | 2026-11-01 | 4015153169432 | 525 |  |  |  |  | Aktuell |  | 35 | 35 | 110 | 0.03 | 0.00013475 | 0 | 0 | 0 | 0 | 0 | 85369095 | DE |  | 01-ABN Zählerschränke
PC80 | Gerätetragschiene 80mm | mit Befestigungsschrauben | ST | 1 | 0 | 84 | 2026-11-01 | 4015153023697 | 100 |  |  |  |  | Aktuell |  | 30 | 60 | 100 | 0.02 | 0.00018 | 0 | 0 | 0 | 0 | 0 | 85369095 | DE |  | 01-ABN Zählerschränke
PC90N | Gerätetragschiene 90mm | mit Befestigungsschrauben Prisma XS | ST | 1 | 0 | 23.7 | 2026-11-01 | 4015153348059 | 525 |  |  |  |  | Abverkauf | 2026-11-01 | 50 | 40 | 100 | 0.02 | 0.0002 | 0 | 0 | 0 | 0 | 0 | 85369095 | DE |  | 01-ABN Zählerschränke
PCP10N | Prisma XS Hutprofilschiene 7.5mm FB1 | für Zähler/Verteilerfeld (Satz) | ST | 1 | 0 | 27.8 | 2026-11-01 | 4015153348103 | 335 |  |  |  |  | Aktuell |  | 10 | 120 | 300 | 0.115 | 0.00036 | 0 | 0 | 0 | 0 | 0 | 85369095 | DE |  | 01-ABN Zählerschränke
PFV20N | Prisma XS-Feldverbinder einfach | für Trägerprofile (4 Stk.) | ST | 1 | 0 | 11.1 | 2026-11-01 | 4015153347946 | 315 |  |  |  |  | Aktuell |  | 3 | 60 | 20 | 0.03 | 3.6e-06 | 0 | 0 | 0 | 0 | 0 | 85369095 | DE |  | 09-ABN Verteilertechnik
PFV20N20 | Prisma XS-Feldverbinder einfach | für Trägerprofile (20 Stk.) | ST | 1 | 0 | 42 | 2026-11-01 | 4015153594548 | 315 |  |  |  |  | Aktuell |  | 133 | 107 | 58 | 0.12 | 0.0008254 | 0 | 0 | 0 | 0 | 0 | 85369095 | DE |  | 09-ABN Verteilertechnik
PFV40N | Prisma XS-Feldverbinder doppelt | für Trägerprofile (4 Stk.) | ST | 1 | 0 | 42 | 2026-11-01 | 4015153592087 | 315 |  |  |  |  | Aktuell |  | 12 | 30 | 20 | 0.05 | 7.2e-06 | 0 | 0 | 0 | 0 | 0 | 85369095 | DE |  | 09-ABN Verteilertechnik
PFV40N20 | Prisma XS-Feldverbinder doppelt | für Trägerprofile (20 Stk.) | ST | 1 | 0 | 164.7 | 2026-11-01 | 4015153591080 | 315 |  |  |  |  | Aktuell |  | 115 | 140 | 65 | 0.25 | 0.0010465 | 0 | 0 | 0 | 0 | 0 | 85369095 | DE |  | 09-ABN Verteilertechnik
PIK10 | Isolierkappen | für Verdrahtungssätze 10 mm² | ST | 1 | 400000 | 0.2 | 2026-11-01 | 4015153029798 | 110 |  |  |  |  | Aktuell |  | 30 | 10 | 10 | 0.001 | 3e-06 | 1.2 | 0.8 | 1.539 | 400 | 1.4774 | 39269097 | DE |  | 01-ABN Zählerschränke
PLH15 | Klarsichthaube | mit plombierbaren Schrauben | ST | 1 | 0 | 41.5 | 2026-11-01 | 4015153024724 | 100 |  |  |  |  | Abgekündigt | 2026-11-01 | 98 | 196 | 398 | 0.45 | 0.0076448 | 0 | 0 | 0 | 0 | 0 | 39269097 | DE |  | 01-ABN Zählerschränke
PLH20 | Klarsichthaube für TSG/SDE-Platz | mit seitlicher plombierbarer Schraube | ST | 1 | 0 | 13.3 | 2026-11-01 | 4015153024731 | 100 |  |  |  |  | Abverkauf | 2026-11-01 | 61 | 112 | 398 | 0.32 | 0.0027191 | 0 | 0 | 0 | 0 | 0 | 39269097 | DE |  | 01-ABN Zählerschränke
PLHQ23N | Nachrüstung Klarsichtabdeckung | für Zählerwechselplattenfeld 500x450mm | ST | 1 | 0 | 1240.6 | 2026-11-01 | 4015153756564 | 100 |  |  |  |  | Aktuell |  | 603 | 503 | 280 | 1.53 | 0.084927 | 0 | 0 | 0 | 0 | 0 | 39269097 | DE |  | 01-ABN Zählerschränke
PMF112N | Montageplatten-Feld FB1 BH12 |  | ST | 1 | 0 | 348.8 | 2026-11-01 | 4015153571976 | 570 |  |  |  |  | Aktuell |  | 15 | 245 | 1792 | 7.97 | 0.0065856 | 0 | 0 | 0 | 0 | 0 | 85389099 | DE |  | 09-ABN Verteilertechnik
PMF130N | Montageplatten-Feld FB1 BH3 |  | ST | 1 | 0 | 198.4 | 2026-11-01 | 4015153571860 | 570 |  |  |  |  | Aktuell |  | 15 | 245 | 442 | 1.896 | 0.0016244 | 0 | 0 | 0 | 0 | 0 | 85389099 | DE |  | 09-ABN Verteilertechnik
PMF131 | Montageplatte FB1 BH3 für HAK |  | ST | 1 | 0 | 94.2 | 2026-11-01 | 4015153030367 | 570 |  |  |  |  | Aktuell |  | 31 | 265 | 455 | 1.82 | 0.0037378 | 0 | 0 | 0 | 0 | 0 | 85389099 | DE |  | 09-ABN Verteilertechnik
PMF140N | Montageplatten-Feld FB1 BH4 |  | ST | 1 | 0 | 225.6 | 2026-11-01 | 4015153571891 | 570 |  |  |  |  | Aktuell |  | 15 | 245 | 592 | 2.57 | 0.0021756 | 0 | 0 | 0 | 0 | 0 | 85389099 | DE |  | 09-ABN Verteilertechnik
PMF150N | Montageplatten-Feld FB1 BH5 |  | ST | 1 | 0 | 242.8 | 2026-11-01 | 4015153571907 | 570 |  |  |  |  | Aktuell |  | 15 | 245 | 742 | 3.244 | 0.0027268 | 0 | 0 | 0 | 0 | 0 | 85389099 | DE |  | 09-ABN Verteilertechnik
PMF160N | Montageplatten-Feld FB1 BH6 |  | ST | 1 | 0 | 262 | 2026-11-01 | 4015153571914 | 570 |  |  |  |  | Aktuell |  | 90 | 255 | 1055 | 4 | 0.024212 | 0 | 0 | 0 | 0 | 0 | 85389099 | DE |  | 09-ABN Verteilertechnik
PMF170N | Montageplatten-Feld FB1 BH7 |  | ST | 1 | 0 | 270.6 | 2026-11-01 | 4015153571938 | 570 |  |  |  |  | Aktuell |  | 15 | 245 | 1042 | 4.593 | 0.0038294 | 0 | 0 | 0 | 0 | 0 | 85389099 | DE |  | 09-ABN Verteilertechnik
PMF180N | Montageplatten-Feld FB1 BH8 |  | ST | 1 | 0 | 279.7 | 2026-11-01 | 4015153571945 | 570 |  |  |  |  | Aktuell |  | 15 | 245 | 1192 | 5.267 | 0.0043806 | 0 | 0 | 0 | 0 | 0 | 85389099 | DE |  | 09-ABN Verteilertechnik
PMF190N | Montageplatten-Feld FB1 BH9 |  | ST | 1 | 0 | 288.8 | 2026-11-01 | 4015153571952 | 570 |  |  |  |  | Aktuell |  | 15 | 245 | 1342 | 5.941 | 0.0049318 | 0 | 0 | 0 | 0 | 0 | 85389099 | DE |  | 09-ABN Verteilertechnik
PMF212N | Montageplatten-Feld FB2 BH12 |  | ST | 1 | 0 | 461.7 | 2026-11-01 | 4015153571983 | 570 |  |  |  |  | Aktuell |  | 15 | 495 | 1792 | 15.014 | 0.013306 | 0 | 0 | 0 | 0 | 0 | 85389099 | DE |  | 09-ABN Verteilertechnik
PMF230N | Montageplatten-Feld FB2 BH3 |  | ST | 1 | 0 | 225 | 2026-11-01 | 4015153572089 | 570 |  |  |  |  | Aktuell |  | 15 | 495 | 442 | 3.643 | 0.0032818 | 0 | 0 | 0 | 0 | 0 | 85389099 | DE |  | 09-ABN Verteilertechnik
PMF240N | Montageplatten-Feld FB2 BH4 |  | ST | 1 | 0 | 242.8 | 2026-11-01 | 4015153572096 | 570 |  |  |  |  | Aktuell |  | 15 | 495 | 592 | 4.908 | 0.0043956 | 0 | 0 | 0 | 0 | 0 | 85389099 | DE |  | 09-ABN Verteilertechnik
PMF250N | Montageplatten-Feld FB2 BH5 |  | ST | 1 | 0 | 270.6 | 2026-11-01 | 4015153572119 | 570 |  |  |  |  | Aktuell |  | 15 | 495 | 742 | 6.172 | 0.0055093 | 0 | 0 | 0 | 0 | 0 | 85389099 | DE |  | 09-ABN Verteilertechnik
PMF260N | Montageplatten-Feld FB2 BH6 |  | ST | 1 | 0 | 288.8 | 2026-11-01 | 4015153572126 | 570 |  |  |  |  | Aktuell |  | 15 | 495 | 892 | 7.436 | 0.0066231 | 0 | 0 | 0 | 0 | 0 | 85389099 | DE |  | 09-ABN Verteilertechnik
PMF270N | Montageplatten-Feld FB2 BH7 |  | ST | 1 | 0 | 307.1 | 2026-11-01 | 4015153572133 | 570 |  |  |  |  | Aktuell |  | 15 | 495 | 1042 | 8.701 | 0.0077368 | 0 | 0 | 0 | 0 | 0 | 85389099 | DE |  | 09-ABN Verteilertechnik
PMF280N | Montageplatten-Feld FB2 BH8 |  | ST | 1 | 0 | 323.8 | 2026-11-01 | 4015153572140 | 570 |  |  |  |  | Aktuell |  | 15 | 495 | 1192 | 9.965 | 0.0088506 | 0 | 0 | 0 | 0 | 0 | 85389099 | DE |  | 09-ABN Verteilertechnik
PMF290N | Montageplatten-Feld FB2 BH9 |  | ST | 1 | 0 | 341.7 | 2026-11-01 | 4015153572157 | 570 |  |  |  |  | Aktuell |  | 15 | 495 | 1342 | 11.23 | 0.0099644 | 0 | 0 | 0 | 0 | 0 | 85389099 | DE |  | 09-ABN Verteilertechnik
PMF312N | Montageplatten-Feld FB3 BH12 |  | ST | 1 | 0 | 428.2 | 2026-11-01 | 4015153572232 | 570 |  |  |  |  | Abgekündigt | 2026-11-01 | 15 | 745 | 1792 | 22.011 | 0.020026 | 0 | 0 | 0 | 0 | 0 | 85389099 | DE |  | 09-ABN Verteilertechnik
PMF330N | Montageplatten-Feld FB3 BH3 |  | ST | 1 | 0 | 206.5 | 2026-11-01 | 4015153572249 | 570 |  |  |  |  | Abgekündigt | 2026-11-01 | 15 | 745 | 442 | 5.319 | 0.0049394 | 0 | 0 | 0 | 0 | 0 | 85389099 | DE |  | 09-ABN Verteilertechnik
PMF340N | Montageplatten-Feld FB3 BH4 |  | ST | 1 | 0 | 241.9 | 2026-11-01 | 4015153434011 | 570 |  |  |  |  | Abgekündigt | 2026-11-01 | 15 | 745 | 592 | 7.174 | 0.0066156 | 0 | 0 | 0 | 0 | 0 | 85389099 | DE |  | 09-ABN Verteilertechnik
PMF350N | Montageplatten-Feld FB3 BH5 |  | ST | 1 | 0 | 275.7 | 2026-11-01 | 4015153572256 | 570 |  |  |  |  | Abgekündigt | 2026-11-01 | 15 | 745 | 742 | 9.028 | 0.0082918 | 0 | 0 | 0 | 0 | 0 | 85389099 | DE |  | 09-ABN Verteilertechnik
PMF360N | Montageplatten-Feld FB3 BH6 |  | ST | 1 | 0 | 311.6 | 2026-11-01 | 4015153572263 | 570 |  |  |  |  | Abgekündigt | 2026-11-01 | 15 | 745 | 892 | 10.883 | 0.0099681 | 0 | 0 | 0 | 0 | 0 | 85389099 | DE |  | 09-ABN Verteilertechnik
PMF370N | Montageplatten-Feld FB3 BH7 |  | ST | 1 | 0 | 345.9 | 2026-11-01 | 4015153572270 | 570 |  |  |  |  | Abgekündigt | 2026-11-01 | 15 | 745 | 1042 | 12.738 | 0.011644 | 0 | 0 | 0 | 0 | 0 | 85389099 | DE |  | 09-ABN Verteilertechnik
PMF380N | Montageplatten-Feld FB3 BH8 |  | ST | 1 | 0 | 399 | 2026-11-01 | 4015153572287 | 570 |  |  |  |  | Abgekündigt | 2026-11-01 | 15 | 745 | 1192 | 14.578 | 0.013321 | 0 | 0 | 0 | 0 | 0 | 85389099 | DE |  | 09-ABN Verteilertechnik
PMF390N | Montageplatten-Feld FB3 BH9 |  | ST | 1 | 0 | 467.6 | 2026-11-01 | 4015153572300 | 570 |  |  |  |  | Abgekündigt | 2026-11-01 | 15 | 745 | 1342 | 16.48 | 0.014997 | 0 | 0 | 0 | 0 | 0 | 85389099 | DE |  | 09-ABN Verteilertechnik
PO11N | Abdeckhaube Prisma XS 1R offen |  | ST | 1 | 400 | 94.6 | 2026-11-01 | 4015153347847 | 525 |  |  |  |  | Aktuell |  | 90 | 260 | 160 | 0.3 | 0.003744 | 1.2 | 0.8 | 0.5 | 120 | 0.48 | 39269097 | DE |  | 01-ABN Zählerschränke
PO12MN | Abdeckhaube Prisma XS NH-Unterteil 2x3p offen |  | ST | 1 | 136 | 124.1 | 2026-11-01 | 4015153347908 | 525 |  |  |  |  | Aktuell |  | 115 | 250 | 300 | 0.5 | 0.008625 | 1.2 | 0.8 | 0.35 | 68 | 0.336 | 39269097 | DE |  | 01-ABN Zählerschränke
PO12N | Abdeckhaube Prisma XS 2R offen |  | ST | 1 | 196 | 62.1 | 2026-11-01 | 4015153347878 | 525 |  |  |  |  | Aktuell |  | 85 | 250 | 300 | 0.4 | 0.006375 | 1.2 | 0.8 | 0.4 | 78.4 | 0.384 | 39269097 | DE |  | 01-ABN Zählerschränke
PO12NN | Abdeckhaube Prisma XS NH-Unterteil 3p offen |  | ST | 1 | 136 | 165.4 | 2026-11-01 | 4015153347892 | 525 |  |  |  |  | Aktuell |  | 115 | 250 | 300 | 0.4 | 0.008625 | 1.2 | 0.8 | 0.35 | 54.4 | 0.336 | 39269097 | DE |  | 01-ABN Zählerschränke
PO13N | Abdeckhaube Prisma XS 3R offen |  | ST | 1 | 126 | 127 | 2026-11-01 | 4015153347885 | 525 |  |  |  |  | Aktuell |  | 85 | 250 | 450 | 0.48 | 0.0095625 | 1.2 | 0.8 | 0.35 | 60.48 | 0.336 | 39269097 | DE |  | 01-ABN Zählerschränke
PU11EAN | Abdeckhaube Prisma XS eHZ geschlossen | 1R Raum | ST | 1 | 400 | 67.3 | 2026-11-01 | 4015153277106 | 525 |  |  |  |  | Aktuell |  | 85 | 250 | 150 | 0.3 | 0.0031875 | 1.2 | 0.8 | 0.4 | 120 | 0.384 | 39269097 | DE |  | 01-ABN Zählerschränke
PU11EN | Abdeckhaube Prisma XS 1R eHZ geschlossen |  | ST | 1 | 400 | 78.3 | 2026-11-01 | 4015153276307 | 525 |  |  |  |  | Aktuell |  | 85 | 250 | 150 | 0.4 | 0.0031875 | 1.2 | 0.8 | 0.4 | 160 | 0.384 | 39269097 | DE |  | 01-ABN Zählerschränke
PU11N | Abdeckhaube Prisma XS 1R geschlossen |  | ST | 1 | 400 | 79.1 | 2026-11-01 | 4015153347861 | 525 |  |  |  |  | Aktuell |  | 85 | 250 | 150 | 0.25 | 0.0031875 | 1.2 | 0.8 | 0.4 | 100 | 0.384 | 39269097 | DE |  | 01-ABN Zählerschränke
PU12EN | Abdeckhaube Prisma XS 2R eHZ geschlossen |  | ST | 1 | 400 | 80.5 | 2026-11-01 | 4015153401174 | 525 |  |  |  |  | Aktuell |  | 85 | 250 | 150 | 0.3 | 0.0031875 | 1.2 | 0.8 | 0.4 | 135 | 0.384 | 39269097 | DE |  | 01-ABN Zählerschränke
PU12HN | Abdeckhaube 1Pt. SH-Schalter geschlossen |  | ST | 1 | 400 | 78.9 | 2026-11-01 | 4015153347922 | 525 |  |  |  |  | Aktuell |  | 115 | 250 | 300 | 0.46 | 0.008625 | 1.2 | 0.8 | 0.4 | 184 | 0.384 | 39269097 | DE |  | 01-ABN Zählerschränke
PU12N | Abdeckhaube Prisma XS 2R geschlossen |  | ST | 1 | 400 | 81.1 | 2026-11-01 | 4015153415768 | 525 |  |  |  |  | Aktuell |  | 85 | 250 | 150 | 0.4 | 0.0031875 | 1.2 | 0.8 | 0.4 | 160 | 0.384 | 39269097 | DE |  | 01-ABN Zählerschränke
PVS10N | Verbindungssteg FB1 | zur Befestigung von Abdeckhauben | ST | 1 | 0 | 21.5 | 2026-11-01 | 4015153613058 | 100 |  |  |  |  | Aktuell |  | 180 | 260 | 25 | 0.068 | 0.00117 | 0 | 0 | 0 | 0 | 0 | 85389099 | DE |  | 01-ABN Zählerschränke
PVU12N | Feldabdeckung geschlossen 2R | Reihenabstand 125mm | ST | 1 | 0 | 197.4 | 2026-11-01 | 4015153231795 | 525 |  |  |  |  | Aktuell |  | 90 | 260 | 310 | 0.27 | 0.007254 | 0 | 0 | 0 | 0 | 0 | 85381000 | DE |  | 01-ABN Zählerschränke
PVU13N | Feldabdeckung geschlossen 3R | Reihenabstand 125mm | ST | 1 | 0 | 207 | 2026-11-01 | 4015153235380 | 525 |  |  |  |  | Aktuell |  | 90 | 160 | 460 | 0.4 | 0.006624 | 0 | 0 | 0 | 0 | 0 | 85381000 | DE |  | 01-ABN Zählerschränke
PZV1N | Zählerverschlußplatte | plombierbar Prisma XS | ST | 1 | 0 | 48.1 | 2026-11-01 | 4015153348035 | 525 |  |  |  |  | Aktuell |  | 90 | 135 | 175 | 0.069 | 0.0021263 | 0 | 0 | 0 | 0 | 0 | 85369095 | DE |  | 01-ABN Zählerschränke
R9L1MC43 | PV GAK 1100VDC T1+2 MC4 3Y | für 1 MPPT, IP67, MC4-Steckverb. | ST | 1 | 240 | 561.9 | 2026-11-01 | 4015153843035 | 660 |  |  |  |  | Abverkauf | 2026-11-01 | 170 | 200 | 105 | 0.915 | 0.00357 | 1.2 | 0.8 | 1.365 | 219.6 | 1.3104 | 85354000 | CN |  | 02-ABN Schutzgeräte
R9L1MC45 | PV GAK 1100VDC T1+2 MC4 5Y | für 2 MPPT, IP67, MC4-Steckverb. | ST | 1 | 240 | 742 | 2026-11-01 | 4015153843042 | 660 |  |  |  |  | Abverkauf | 2026-11-01 | 170 | 200 | 105 | 1.151 | 0.00357 | 1.2 | 0.8 | 1.365 | 276.24 | 1.3104 | 85354000 | CN |  | 02-ABN Schutzgeräte
R9L1RUB3 | PV GAK 1100VDC T1+2 KD 3Y | für 1 MPPT, IP65, Kabeldurchführung, Push-in | ST | 1 | 240 | 523.5 | 2026-11-01 | 4015153843059 | 660 |  |  |  |  | Abverkauf | 2026-11-01 | 170 | 200 | 105 | 0.881 | 0.00357 | 1.2 | 0.8 | 1.365 | 211.44 | 1.3104 | 85354000 | CN |  | 02-ABN Schutzgeräte
R9L1RUB5 | PV GAK 1100VDC T1+2 KD 5Y | für 2 MPPT, IP65, Kabeldurchführung, Push-in | ST | 1 | 240 | 704.3 | 2026-11-01 | 4015153843066 | 660 |  |  |  |  | Abverkauf | 2026-11-01 | 170 | 200 | 105 | 1.117 | 0.00357 | 1.2 | 0.8 | 1.365 | 268.08 | 1.3104 | 85354000 | CN |  | 02-ABN Schutzgeräte
R9L22312 | Kombiableiter 12.5kA TNC Spannungsabgriff | Sicherung und FM 3P ZP T1-3 Resi 9 iPRF | ST | 1 | 208 | 757 | 2026-11-01 | 4015153802742 | 660 |  |  |  |  | Aktuell |  | 275 | 130 | 55 | 0.812 | 0.0019663 | 1.2 | 0.8 | 1.032 | 178.88 | 0.99072 | 85369095 | DE |  | 02-ABN Schutzgeräte
R9L22712 | Kombiableiter 12.5kA TT/TNS Spannungsabgriff | Sicherung und FM 3P ZP T1-3 Resi 9 iPRF | ST | 1 | 208 | 769.3 | 2026-11-01 | 4015153802728 | 660 |  |  |  |  | Aktuell |  | 275 | 130 | 55 | 0.852 | 0.0019663 | 1.2 | 0.8 | 1.032 | 178.88 | 0.99072 | 85369095 | DE |  | 02-ABN Schutzgeräte
R9L2MC43 | PV GAK 1100VDC T2 MC4 3Y | für 1 MPPT, IP67, MC4-Steckverb. | ST | 1 | 240 | 468.7 | 2026-11-01 | 4015153843073 | 660 |  |  |  |  | Abverkauf | 2026-11-01 | 170 | 200 | 105 | 0.821 | 0.00357 | 1.2 | 0.8 | 1.365 | 197.04 | 1.3104 | 85354000 | CN |  | 02-ABN Schutzgeräte
R9L2MC45 | PV GAK 1100VDC T2 MC4 5Y | für 2 MPPT, IP67, MC4-Steckverb. | ST | 1 | 240 | 569.4 | 2026-11-01 | 4015153843080 | 660 |  |  |  |  | Abverkauf | 2026-11-01 | 170 | 200 | 105 | 1.003 | 0.00357 | 1.2 | 0.8 | 1.365 | 240.72 | 1.3104 | 85354000 | CN |  | 02-ABN Schutzgeräte
R9L2RUB3 | PV GAK 1100VDC T2 KD 3Y | für 1 MPPT, IP65, Kabeldurchführung, Push-in | ST | 1 | 240 | 437.9 | 2026-11-01 | 4015153843097 | 660 |  |  |  |  | Abverkauf | 2026-11-01 | 170 | 200 | 105 | 0.787 | 0.00357 | 1.2 | 0.8 | 1.365 | 188.88 | 1.3104 | 85354000 | CN |  | 02-ABN Schutzgeräte
R9L2RUB5 | PV GAK 1100VDC T2 KD 5Y | für 2 MPPT, IP65, Kabeldurchführung, Push-in | ST | 1 | 240 | 532.6 | 2026-11-01 | 4015153843103 | 660 |  |  |  |  | Abverkauf | 2026-11-01 | 170 | 200 | 105 | 0.969 | 0.00357 | 1.2 | 0.8 | 1.365 | 232.56 | 1.3104 | 85354000 | CN |  | 02-ABN Schutzgeräte
R9LC2707 | Kombiableiter 7.5kA TNS | 3P+N ZP T1-3 Resi 9 iPRF | ST | 1 | 208 | 516.7 | 2026-11-01 | 4015153826731 | 660 |  |  |  |  | Aktuell |  | 130 | 55 | 275 | 0.683 | 0.0019663 | 1.2 | 0.8 | 1.032 | 131.664 | 0.99072 | 85369095 | DE |  | 02-ABN Schutzgeräte
R9LC2712 | Kombiableiter 12.5kA TNS | 3P+N ZP T1-3 Resi 9 iPRF | ST | 1 | 208 | 857.4 | 2026-11-01 | 4015153826748 | 660 |  |  |  |  | Aktuell |  | 130 | 55 | 275 | 0.683 | 0.0019663 | 1.2 | 0.8 | 1.032 | 131.664 | 0.99072 | 85369095 | DE |  | 02-ABN Schutzgeräte
R9LCF312 | Kombiableiter 12,5kA TNC Spannungsabgriff | Sicherung und FM 3P ZP T1-3 Resi 9 iPRF | ST | 1 | 208 | 840.5 | 2026-11-01 | 4015153843226 | 660 |  |  |  |  | Aktuell |  | 130 | 55 | 275 | 0.69 | 0.0019663 | 1.2 | 0.8 | 1.032 | 133.328 | 0.99072 | 85369095 | DE |  | 02-ABN Schutzgeräte
R9LCF707 | Kombiableiter 7.5kA TNS Spannungsabgriff | Sicherung und FM 3P ZP T1-3 Resi 9 iPRF | ST | 1 | 208 | 658.2 | 2026-11-01 | 4015153826755 | 660 |  |  |  |  | Aktuell |  | 130 | 55 | 275 | 0.711 | 0.0019663 | 1.2 | 0.8 | 1.032 | 137.488 | 0.99072 | 85369095 | DE |  | 02-ABN Schutzgeräte
R9LCF712 | Kombiableiter 12.5kA TNS Spannungsabgriff | Sicherung und FM 3P ZP T1-3 Resi 9 iPRF | ST | 1 | 208 | 875.1 | 2026-11-01 | 4015153826762 | 660 |  |  |  |  | Aktuell |  | 130 | 55 | 275 | 0.711 | 0.0019663 | 1.032 | 0.8 | 1.2 | 137.488 | 0.99072 | 85369095 | DE |  | 02-ABN Schutzgeräte
SB175ZL1400X | Straßenbeleuchtung Anschlusssäule 1ZP 4p ohne HAK | LP 250x750mm | ST | 1 | 4 | 2184.5 | 2026-11-01 | 4015153723627 | 752 |  |  |  |  | Aktuell |  | 287 | 593 | 1720 | 38.47 | 0.29273 | 1.2 | 0.8 | 1.87 | 153.88 | 1.7952 | 85371098 | DE |  | 13-ABN Strom im Freien Zählerschränke
SB175ZL1401X | Straßenbeleuchtung Anschlusssäule 1ZP 4p ohne HAK | ZP-Abd. LP 250x750mm IP54 | ST | 1 | 4 | 2658.4 | 2026-11-01 | 4015153723634 | 752 |  |  |  |  | Aktuell |  | 287 | 593 | 1720 | 39.42 | 0.29273 | 1.2 | 0.8 | 1.87 | 157.68 | 1.7952 | 85371098 | DE |  | 13-ABN Strom im Freien Zählerschränke
SB175ZL1500X | Straßenbeleuchtung Anschlusssäule 1ZP 5p ohne HAK | LP 250x750mm | ST | 1 | 4 | 2174.1 | 2026-11-01 | 4015153723603 | 752 |  |  |  |  | Aktuell |  | 287 | 593 | 1720 | 38.61 | 0.29273 | 1.2 | 0.8 | 1.87 | 154.44 | 1.7952 | 85371098 | DE |  | 13-ABN Strom im Freien Zählerschränke
SB175ZL1501X | Straßenbeleuchtung Anschlusssäule 1ZP 5p ohne HAK | ZP-Abd. LP 250x750mm IP54 | ST | 1 | 4 | 2670.7 | 2026-11-01 | 4015153723610 | 752 |  |  |  |  | Aktuell |  | 287 | 593 | 1720 | 39.57 | 0.29273 | 1.2 | 0.8 | 1.87 | 158.28 | 1.7952 | 85371098 | DE |  | 13-ABN Strom im Freien Zählerschränke
SB205ZL1410 | Straßenbeleuchtung Anschlusssäule 1ZP 4p | LP 250x750mm | ST | 1 | 4 | 3165.9 | 2026-11-01 | 4015153723696 | 752 |  |  |  |  | Aktuell |  | 287 | 593 | 2020 | 44.877 | 0.34379 | 1.2 | 0.8 | 2.17 | 179.508 | 2.0832 | 85371098 | DE |  | 13-ABN Strom im Freien Zählerschränke
SB205ZL1411 | Straßenbeleuchtung Anschlusssäule 1ZP 4p | ZP-Abd. LP 250x750mm IP54 | ST | 1 | 4 | 3164.1 | 2026-11-01 | 4015153723702 | 752 |  |  |  |  | Aktuell |  | 287 | 593 | 2020 | 46.481 | 0.34379 | 1.2 | 0.8 | 2.17 | 185.924 | 2.0832 | 85371098 | DE |  | 13-ABN Strom im Freien Zählerschränke
SB205ZL1510 | Straßenbeleuchtung Anschlusssäule 1ZP TSG 5p | LP 250x750mm | ST | 1 | 4 | 2742.1 | 2026-11-01 | 4015153723641 | 752 |  |  |  |  | Aktuell |  | 287 | 593 | 2020 | 45.028 | 0.34379 | 1.2 | 0.8 | 2.17 | 180.112 | 2.0832 | 85371098 | DE |  | 13-ABN Strom im Freien Zählerschränke
SB205ZL1511 | Straßenbeleuchtung Anschlusssäule 1ZP TSG 5p | ZP-Abd. LP 250x750mm IP54 | ST | 1 | 4 | 3339.5 | 2026-11-01 | 4015153723658 | 752 |  |  |  |  | Aktuell |  | 287 | 593 | 2020 | 45.95 | 0.34379 | 1.2 | 0.8 | 2.17 | 183.8 | 2.0832 | 85371098 | DE |  | 13-ABN Strom im Freien Zählerschränke
SB205ZL1512 | Straßenbeleuchtung Anschlusssäule 1ZP TSG 5p HAK | LP 250x750mm | ST | 1 | 4 | 3721.4 | 2026-11-01 | 4015153723665 | 752 |  |  |  |  | Aktuell |  | 287 | 593 | 2020 | 49.26 | 0.34379 | 1.2 | 0.8 | 2.17 | 197.04 | 2.0832 | 85371098 | DE |  | 13-ABN Strom im Freien Zählerschränke
SB205ZL1513 | Straßenbeleuchtung Anschlusssäule 1ZP TSG 5p HAK | ZP-Abd. LP 250x750mm IP54 | ST | 1 | 4 | 3980.4 | 2026-11-01 | 4015153723672 | 752 |  |  |  |  | Aktuell |  | 287 | 593 | 2020 | 50.71 | 0.34379 | 1.2 | 0.8 | 2.17 | 202.84 | 2.0832 | 85371098 | DE |  | 13-ABN Strom im Freien Zählerschränke
SE112 | Standgehäuse geerdet 300x1980x225mm IP54 |  | ST | 1 | 9 | 1532.4 | 2026-11-01 | 4015153081550 | 405 |  |  |  |  | Aktuell |  | 245 | 320 | 2000 | 34.2 | 0.1568 | 1.2 | 0.8 | 2.15 | 307.8 | 2.064 | 85381000 | DE |  | 09-ABN Verteilertechnik
SE13 | Wandgehäuse geerdet 300x500x225mm IP54 |  | ST | 1 | 12 | 922.8 | 2026-11-01 | 4015153605091 | 405 |  |  |  |  | Aktuell |  | 245 | 320 | 550 | 10.6 | 0.04312 | 1.2 | 0.8 | 0.77 | 127.2 | 0.7392 | 85381000 | DE |  | 09-ABN Verteilertechnik
SE14 | Wandgehäuse geerdet 300x650x225mm IP54 |  | ST | 1 | 12 | 566.2 | 2026-11-01 | 4015153023079 | 405 |  |  |  |  | Abgekündigt | 2026-11-01 | 245 | 320 | 700 | 15 | 0.05488 | 1.2 | 0.8 | 0.77 | 180 | 0.7392 | 85381000 | DE |  | 09-ABN Verteilertechnik
SE15 | Wandgehäuse geerdet 300x800x225mm IP54 |  | ST | 1 | 6 | 1110.6 | 2026-11-01 | 4015153605169 | 405 |  |  |  |  | Aktuell |  | 245 | 320 | 850 | 17 | 0.06664 | 1.2 | 0.8 | 0.77 | 102 | 0.7392 | 85381000 | DE |  | 09-ABN Verteilertechnik
SE16 | Wandgehäuse geerdet 300x950x225mm IP54 |  | ST | 1 | 6 | 752.5 | 2026-11-01 | 4015153023130 | 405 |  |  |  |  | Abgekündigt | 2026-11-01 | 245 | 320 | 1000 | 19 | 0.0784 | 1.2 | 0.8 | 0.77 | 114 | 0.7392 | 85381000 | DE |  | 09-ABN Verteilertechnik
SE17 | Wandgehäuse geerdet 300x1100x225mm IP54 |  | ST | 1 | 6 | 1236.3 | 2026-11-01 | 4015153605176 | 405 |  |  |  |  | Aktuell |  | 245 | 320 | 1150 | 19.19 | 0.09016 | 1.2 | 0.8 | 0.77 | 115.14 | 0.7392 | 85381000 | DE |  | 09-ABN Verteilertechnik
SE18 | Wandgehäuse geerdet 300x1250x225mm IP54 |  | ST | 1 | 6 | 977.5 | 2026-11-01 | 4015153365711 | 405 |  |  |  |  | Abgekündigt | 2026-11-01 | 245 | 320 | 1300 | 26 | 0.10192 | 1.47 | 0.8 | 0.77 | 156 | 0.90552 | 85381000 | DE |  | 09-ABN Verteilertechnik
SE19 | Wandgehäuse geerdet 300x1400x225mm IP54 |  | ST | 1 | 6 | 1087.1 | 2026-11-01 | 4015153023239 | 405 |  |  |  |  | Aktuell |  | 245 | 320 | 1450 | 26 | 0.11368 | 1.47 | 0.8 | 0.77 | 156 | 0.90552 | 85381000 | DE |  | 09-ABN Verteilertechnik
SE212 | Standgehäuse geerdet 550x1980x225mm IP54 |  | ST | 1 | 6 | 1625.7 | 2026-11-01 | 4015153081543 | 405 |  |  |  |  | Aktuell |  | 245 | 570 | 2000 | 49 | 0.2793 | 1.2 | 0.8 | 2.15 | 294 | 2.064 | 85381000 | DE |  | 09-ABN Verteilertechnik
SE23 | Wandgehäuse geerdet 550x500x225mm IP54 |  | ST | 1 | 6 | 1349.8 | 2026-11-01 | 4015153605121 | 405 |  |  |  |  | Aktuell |  | 245 | 570 | 550 | 15.8 | 0.076808 | 1.2 | 0.8 | 0.6 | 94.8 | 0.576 | 85381000 | DE |  | 09-ABN Verteilertechnik
SE24 | Wandgehäuse geerdet 550x650x225mm IP54 |  | ST | 1 | 6 | 752.5 | 2026-11-01 | 4015153023086 | 405 |  |  |  |  | Abgekündigt | 2026-11-01 | 245 | 570 | 700 | 20.5 | 0.097755 | 1.2 | 0.8 | 0.85 | 123 | 0.816 | 85381000 | DE |  | 09-ABN Verteilertechnik
SE25 | Wandgehäuse geerdet 550x800x225mm IP54 |  | ST | 1 | 6 | 799 | 2026-11-01 | 4015153023116 | 405 |  |  |  |  | Aktuell |  | 245 | 570 | 850 | 25.5 | 0.1187 | 1.2 | 0.8 | 1 | 153 | 0.96 | 85381000 | DE |  | 09-ABN Verteilertechnik
SE26 | Wandgehäuse geerdet 550x950x225mm IP54 |  | ST | 1 | 6 | 941.8 | 2026-11-01 | 4015153023147 | 405 |  |  |  |  | Abgekündigt | 2026-11-01 | 245 | 570 | 1000 | 28 | 0.13965 | 1.2 | 0.8 | 1.15 | 168 | 1.104 | 85381000 | DE |  | 09-ABN Verteilertechnik
SE27 | Wandgehäuse geerdet 550x1100x225mm IP54 |  | ST | 1 | 3 | 1134.9 | 2026-11-01 | 4015153023185 | 405 |  |  |  |  | Aktuell |  | 245 | 570 | 1150 | 31.5 | 0.1606 | 1.2 | 0.8 | 0.71 | 94.5 | 0.6816 | 85381000 | DE |  | 09-ABN Verteilertechnik
SE28 | Wandgehäuse geerdet 550x1250x225mm IP54 |  | ST | 1 | 3 | 1199.8 | 2026-11-01 | 4015153023208 | 405 |  |  |  |  | Abgekündigt | 2026-11-01 | 245 | 570 | 1300 | 35 | 0.18155 | 1.47 | 0.8 | 0.71 | 105 | 0.83496 | 85381000 | DE |  | 09-ABN Verteilertechnik
SE29 | Wandgehäuse geerdet 550x1400x225mm IP54 |  | ST | 1 | 3 | 1248 | 2026-11-01 | 4015153023246 | 405 |  |  |  |  | Aktuell |  | 245 | 570 | 1450 | 38.5 | 0.20249 | 1.47 | 0.8 | 0.71 | 115.5 | 0.83496 | 85381000 | DE |  | 09-ABN Verteilertechnik
SE312 | Standgehäuse geerdet 800x1980x225mm IP54 |  | ST | 1 | 5 | 2057.2 | 2026-11-01 | 4015153081536 | 405 |  |  |  |  | Aktuell |  | 245 | 820 | 2000 | 66 | 0.4018 | 1.2 | 0.8 | 2.15 | 330 | 2.064 | 85381000 | DE |  | 09-ABN Verteilertechnik
SE33 | Wandgehäuse geerdet 800x500x225mm IP54 |  | ST | 1 | 5 | 1443.7 | 2026-11-01 | 4015153605138 | 405 |  |  |  |  | Aktuell |  | 245 | 820 | 550 | 20.3 | 0.11049 | 1.2 | 0.8 | 0.6 | 101.5 | 0.576 | 85381000 | DE |  | 09-ABN Verteilertechnik
SE34 | Wandgehäuse geerdet 800x650x225mm IP54 |  | ST | 1 | 5 | 966.9 | 2026-11-01 | 4015153023093 | 405 |  |  |  |  | Abgekündigt | 2026-11-01 | 245 | 820 | 700 | 27 | 0.14063 | 1.2 | 0.8 | 0.85 | 135 | 0.816 | 85381000 | DE |  | 09-ABN Verteilertechnik
SE35 | Wandgehäuse geerdet 800x800x225mm IP54 |  | ST | 1 | 5 | 1067.4 | 2026-11-01 | 4015153023123 | 405 |  |  |  |  | Aktuell |  | 245 | 820 | 850 | 31.5 | 0.17077 | 1.2 | 0.8 | 1 | 157.5 | 0.96 | 85381000 | DE |  | 09-ABN Verteilertechnik
SE36 | Wandgehäuse geerdet 800x950x225mm IP54 |  | ST | 1 | 5 | 1151.4 | 2026-11-01 | 4015153023154 | 405 |  |  |  |  | Abgekündigt | 2026-11-01 | 245 | 820 | 1000 | 36.5 | 0.2009 | 1.2 | 0.8 | 1.15 | 182.5 | 1.104 | 85381000 | DE |  | 09-ABN Verteilertechnik
SE37 | Wandgehäuse geerdet 800x1100x225mm IP54 |  | ST | 1 | 3 | 1302.7 | 2026-11-01 | 4015153023192 | 405 |  |  |  |  | Aktuell |  | 245 | 820 | 1150 | 41.5 | 0.23103 | 1.2 | 0.8 | 0.96 | 124.5 | 0.9216 | 85381000 | DE |  | 09-ABN Verteilertechnik
SE38 | Wandgehäuse geerdet 800x1250x225mm IP54 |  | ST | 1 | 3 | 1416.1 | 2026-11-01 | 4015153023215 | 405 |  |  |  |  | Abgekündigt | 2026-11-01 | 245 | 820 | 1300 | 46 | 0.26117 | 1.47 | 0.8 | 0.96 | 138 | 1.129 | 85381000 | DE |  | 09-ABN Verteilertechnik
SE39 | Wandgehäuse geerdet 800x1400x225mm IP54 |  | ST | 1 | 3 | 1519.5 | 2026-11-01 | 4015153023253 | 405 |  |  |  |  | Aktuell |  | 245 | 820 | 1450 | 50.5 | 0.2913 | 1.47 | 0.8 | 0.96 | 151.5 | 1.129 | 85381000 | DE |  | 09-ABN Verteilertechnik
SE412 | Standgehäuse geerdet 1050x1980x225mm IP54 |  | ST | 1 | 3 | 2392.2 | 2026-11-01 | 4015153081529 | 405 |  |  |  |  | Aktuell |  | 245 | 1070 | 2015 | 83 | 0.52823 | 1.2 | 0.8 | 2.15 | 249 | 2.064 | 85381000 | DE |  | 09-ABN Verteilertechnik
SE43 | Wandgehäuse geerdet 1050x500x225mm IP54 |  | ST | 1 | 3 | 1568.6 | 2026-11-01 | 4015153605145 | 405 |  |  |  |  | Aktuell |  | 245 | 1070 | 550 | 26.25 | 0.14418 | 1.2 | 0.8 | 0.6 | 78.75 | 0.576 | 85381000 | DE |  | 09-ABN Verteilertechnik
SE44 | Wandgehäuse geerdet 1050x650x225mm IP54 |  | ST | 1 | 3 | 1312.8 | 2026-11-01 | 4015153023109 | 405 |  |  |  |  | Abgekündigt | 2026-11-01 | 245 | 1070 | 700 | 33.5 | 0.18351 | 1.2 | 0.8 | 0.85 | 100.5 | 0.816 | 85381000 | DE |  | 09-ABN Verteilertechnik
SE45 | Wandgehäuse geerdet 1050x800x225mm IP54 |  | ST | 1 | 3 | 1394.9 | 2026-11-01 | 4015153081765 | 405 |  |  |  |  | Aktuell |  | 245 | 1070 | 850 | 39 | 0.22283 | 1.2 | 0.8 | 1 | 117 | 0.96 | 85381000 | DE |  | 09-ABN Verteilertechnik
SE46 | Wandgehäuse geerdet 1050x950x225mm IP54 |  | ST | 1 | 3 | 1557 | 2026-11-01 | 4015153023161 | 405 |  |  |  |  | Abgekündigt | 2026-11-01 | 245 | 1070 | 1000 | 45 | 0.26215 | 1.2 | 0.8 | 1.21 | 135 | 1.1616 | 85381000 | DE |  | 09-ABN Verteilertechnik
SE47 | Wandgehäuse geerdet 1050x1100x225mm IP54 |  | ST | 1 | 3 | 2373.4 | 2026-11-01 | 4015153593589 | 405 |  |  |  |  | Aktuell |  | 245 | 1070 | 1150 | 48.6 | 0.30147 | 1.2 | 0.8 | 1.21 | 145.8 | 1.1616 | 85381000 | DE |  | 09-ABN Verteilertechnik
SE48 | Wandgehäuse geerdet 1050x1250x225mm IP54 |  | ST | 1 | 3 | 1807.2 | 2026-11-01 | 4015153023222 | 405 |  |  |  |  | Abgekündigt | 2026-11-01 | 245 | 1070 | 1300 | 57 | 0.3408 | 1.47 | 0.8 | 1.21 | 171 | 1.423 | 85381000 | DE |  | 09-ABN Verteilertechnik
SE49 | Wandgehäuse geerdet 1050x1400x225mm IP54 |  | ST | 1 | 3 | 1900.7 | 2026-11-01 | 4015153023260 | 405 |  |  |  |  | Aktuell |  | 245 | 1070 | 1450 | 30 | 0.38012 | 1.47 | 0.8 | 1.21 | 90 | 1.423 | 85381000 | DE |  | 09-ABN Verteilertechnik
SE512 | Standgehäuse geerdet 1300x1980x225mm IP54 |  | ST | 1 | 3 | 2758.7 | 2026-11-01 | 4015153081512 | 405 |  |  |  |  | Aktuell |  | 245 | 1320 | 2000 | 99 | 0.6468 | 1.47 | 0.8 | 2.15 | 297 | 2.5284 | 85381000 | DE |  | 09-ABN Verteilertechnik
SE53 | Wandgehäuse geerdet 1300x500x225mm IP54 |  | ST | 1 | 3 | 2729.8 | 2026-11-01 | 4015153605152 | 405 |  |  |  |  | Aktuell |  | 245 | 1320 | 550 | 31.09 | 0.17787 | 1.2 | 0.8 | 1.46 | 93.27 | 1.4016 | 85381000 | DE |  | 09-ABN Verteilertechnik
SE54 | Wandgehäuse geerdet 1300x650x225mm IP54 |  | ST | 1 | 3 | 2915.3 | 2026-11-01 | 4015153593596 | 405 |  |  |  |  | Abgekündigt | 2026-11-01 | 245 | 1320 | 700 | 38.04 | 0.22638 | 1.2 | 0.8 | 1.46 | 114.12 | 1.4016 | 85381000 | DE |  | 09-ABN Verteilertechnik
SE55 | Wandgehäuse geerdet 1300x800x225mm IP54 |  | ST | 1 | 3 | 3149.7 | 2026-11-01 | 4015153593602 | 405 |  |  |  |  | Aktuell |  | 245 | 1320 | 850 | 44.64 | 0.27489 | 1.2 | 0.8 | 1.46 | 133.92 | 1.4016 | 85381000 | DE |  | 09-ABN Verteilertechnik
SE56 | Wandgehäuse geerdet 1300x950x225mm IP54 |  | ST | 1 | 3 | 1793.8 | 2026-11-01 | 4015153023178 | 405 |  |  |  |  | Abgekündigt | 2026-11-01 | 245 | 1320 | 1000 | 53.5 | 0.3234 | 1.47 | 0.8 | 1.46 | 160.5 | 1.717 | 85381000 | DE |  | 09-ABN Verteilertechnik
SE57 | Wandgehäuse geerdet 1300x1100x225mm IP54 |  | ST | 1 | 3 | 3332.9 | 2026-11-01 | 4015153593619 | 405 |  |  |  |  | Aktuell |  | 245 | 1320 | 1150 | 57.84 | 0.37191 | 1.2 | 0.8 | 1.46 | 173.52 | 1.4016 | 85381000 | DE |  | 09-ABN Verteilertechnik
SE58 | Wandgehäuse geerdet 1300x1250x225mm IP54 |  | ST | 1 | 3 | 2124.7 | 2026-11-01 | 4015153038783 | 405 |  |  |  |  | Abgekündigt | 2026-11-01 | 245 | 1320 | 1300 | 71.5 | 0.42042 | 1.47 | 0.8 | 1.46 | 214.5 | 1.717 | 85381000 | DE |  | 09-ABN Verteilertechnik
SE59 | Wandgehäuse geerdet 1300x1400x225mm IP54 |  | ST | 1 | 3 | 2223.6 | 2026-11-01 | 4015153081772 | 405 |  |  |  |  | Aktuell |  | 245 | 1320 | 1450 | 79 | 0.46893 | 1.47 | 0.8 | 1.46 | 237 | 1.717 | 85381000 | DE |  | 09-ABN Verteilertechnik
SF100A | Kabelverteilerschrank Größe 0/1005 ohne Sockel | 5-Leiter-SaS-System | ST | 1 | 4 | 2311.2 | 2026-11-01 | 4015153179257 | 765 | K6 | 0.0002 | 150 | 50 | Aktuell |  | 325 | 595 | 1015 | 31.1 | 0.19628 | 1.2 | 0.8 | 1.165 | 124.4 | 1.1184 | 85371098 | DE |  | 16-ABN Strom im Freien Markt u Festplatz
SF101A | Kabelverteilerschrank Größe 1/1005 ohne Sockel | 5-Leiter-SaS-System | ST | 1 | 3 | 2549.1 | 2026-11-01 | 4015153179271 | 765 | K6 | 0.0002 | 150 | 50 | Aktuell |  | 325 | 790 | 1015 | 38.15 | 0.2606 | 1.2 | 0.8 | 1.165 | 114.45 | 1.1184 | 85371098 | DE |  | 16-ABN Strom im Freien Markt u Festplatz
SF102A | Kabelverteilerschrank Größe 2/1005 ohne Sockel | 5-Leiter-SaS-System | ST | 1 | 2 | 3364.2 | 2026-11-01 | 4015153179295 | 765 | K6 | 0.0002 | 150 | 50 | Aktuell |  | 325 | 1120 | 1015 | 55 | 0.36946 | 1.2 | 0.8 | 1.165 | 110 | 1.1184 | 85371098 | DE |  | 16-ABN Strom im Freien Markt u Festplatz
SF135M | RONDO-mobil Festplatzsäule | für Steckdosenkombination Gehäuse 62779 | ST | 1 | 6 | 2894.9 | 2026-11-01 | 4015153171527 | 765 | K6 | 0.0002 | 150 | 50 | Aktuell |  | 370 | 370 | 914 | 16.6 | 0.12513 | 1.2 | 0.8 | 1.064 | 119.6 | 1.0214 | 85371098 | DE |  | 16-ABN Strom im Freien Markt u Festplatz
SK100GA | Kabelverteilerschrank Gr.0/1005 | max. 5 Einbaueinheiten E-Kupfer 30x10mm 1 Zylinder | ST | 1 | 4 | 2462.5 | 2026-11-01 | 4015153178700 | 760 |  |  |  |  | Aktuell |  | 325 | 595 | 1015 | 28 | 0.19628 | 1.2 | 0.8 | 1.165 | 112 | 1.1184 | 85371098 | DE |  | 15-ABN Strom im Freien Verteilertechnik
SK101GA | Kabelverteilerschrank Gr.1/1005 | max. 7 Einbaueinheiten E-Kupfer 30x10mm 1 Zylinder | ST | 1 | 3 | 2771.6 | 2026-11-01 | 4015153178717 | 760 |  |  |  |  | Aktuell |  | 325 | 790 | 1015 | 37.1637 | 0.2606 | 1.2 | 0.8 | 1.775 | 111.491 | 1.704 | 85371098 | DE |  | 15-ABN Strom im Freien Verteilertechnik
SK102GA | Kabelverteilerschrank Gr.2/1005 | max. 10 Einbaueinheiten E-Kupfer 30x10mm 1 Zyl. | ST | 1 | 2 | 3641 | 2026-11-01 | 4015153178724 | 760 |  |  |  |  | Aktuell |  | 325 | 1120 | 1015 | 51.425 | 0.36946 | 1.2 | 0.8 | 1.165 | 102.85 | 1.1184 | 85371098 | DE |  | 15-ABN Strom im Freien Verteilertechnik
SK131GA | KVS Gr.1/1355 max.7 Einbaueinheiten | E-Cu 30x10mm, 1 Zylinder | ST | 1 | 3 | 3335.8 | 2026-11-01 | 4015153309029 | 760 |  |  |  |  | Aktuell |  | 355 | 790 | 1350 | 46.23 | 0.37861 | 1.2 | 0.8 | 1.514 | 138.69 | 1.4534 | 85371098 | DE |  | 15-ABN Strom im Freien Verteilertechnik
SK175A | Säule BH5 max. 4 Einbaueinheiten | E-Kupfer 30x10mm | ST | 1 | 4 | 2738 | 2026-11-01 | 4015153176706 | 740 |  |  |  |  | Aktuell |  | 287 | 593 | 1720 | 35.86 | 0.29273 | 1.2 | 0.8 | 1.87 | 143.44 | 1.7952 | 85371098 | DE |  | 15-ABN Strom im Freien Verteilertechnik
SK205A | Säule BH7 max. 4 Einbaueinheiten | E-Kupfer 30x10mm | ST | 1 | 4 | 3126.5 | 2026-11-01 | 4015153176775 | 740 |  |  |  |  | Aktuell |  | 287 | 593 | 2020 | 42 | 0.34379 | 1.2 | 0.8 | 2.17 | 168 | 2.0832 | 85371098 | DE |  | 15-ABN Strom im Freien Verteilertechnik
SKBPN10 | Stromkreis Beschriftungsblatt DIN A4 | für Zähler- und Verteilerschränke (10 Stk.) | ST | 1 | 0 | 81.4 | 2026-11-01 | 4015153602588 | 150 |  |  |  |  | Aktuell |  | 1 | 350 | 250 | 0.02 | 8.75e-05 | 0 | 0 | 0 | 0 | 0 | 48211010 | DE |  | 01-ABN Zählerschränke
SKBS9N10 | Stromkreis Beschriftungsstreifen (9x) | selbstklebend A4 ohne PVC-Streifen (10 Stk.) | ST | 1 | 320 | 100.1 | 2026-11-01 | 4015153659636 | 150 |  |  |  |  | Aktuell |  | 1 | 350 | 250 | 0.01 | 8.75e-05 | 1.2 | 0.8 | 0.45 | 9.248 | 0.432 | 48211010 | DE |  | 10-ABN Zubehör
SL100 | Kabelverteilerschrank FB2 BH6 ohne Ausbau | Gr.0/1005mm Doppelschließung 1 Zylinder | ST | 1 | 4 | 1303.8 | 2026-11-01 | 4015153169180 | 760 |  |  |  |  | Aktuell |  | 325 | 595 | 1015 | 29.5 | 0.19628 | 1.2 | 0.8 | 1.165 | 118 | 1.1184 | 85371098 | PL |  | 14-ABN Strom im Freien Leergehäuse
SL100P | Kabelverteilerschrank FB2 BH6 mit Montageplatte | Gr.0/1005mm Doppelschließung 1 Zylinder | ST | 1 | 4 | 1738.8 | 2026-11-01 | 4015153170506 | 760 |  |  |  |  | Aktuell |  | 325 | 595 | 1015 | 27 | 0.19628 | 1.2 | 0.975 | 1.165 | 108 | 1.3631 | 85371098 | PL |  | 14-ABN Strom im Freien Leergehäuse
SL100VT | Kabelverteilerschrank FB2 BH6 Prisma XS Verteilert | Gr.0/1005mm Doppelschließung 1 Zylinder | ST | 1 | 4 | 2022.5 | 2026-11-01 | 4015153565708 | 760 |  |  |  |  | Aktuell |  | 325 | 595 | 1015 | 31.13 | 0.19628 | 1.2 | 0.8 | 1.815 | 124.52 | 1.7424 | 85371098 | PL |  | 14-ABN Strom im Freien Leergehäuse
SL101 | Kabelverteilerschrank FB3 BH6 ohne Ausbau | Gr.1/1005mm Doppelschließung 1 Zylinder | ST | 1 | 4 | 1428.4 | 2026-11-01 | 4015153171428 | 760 |  |  |  |  | Aktuell |  | 322 | 785 | 1065 | 27 | 0.2692 | 1.2 | 0.8 | 1.55 | 108 | 1.488 | 85371098 | PL |  | 14-ABN Strom im Freien Leergehäuse
SL101P | Kabelverteilerschrank FB3 BH6 mit Montageplatte | Gr.1/1005mm Doppelschließung 1 Zylinder | ST | 1 | 4 | 1868.1 | 2026-11-01 | 4015153171978 | 760 |  |  |  |  | Aktuell |  | 322 | 785 | 1065 | 32.6 | 0.2692 | 1.2 | 0.8 | 1.55 | 130.4 | 1.488 | 85371098 | PL |  | 14-ABN Strom im Freien Leergehäuse
SL101VT | Kabelverteilerschrank FB3 BH6 Prisma XS Verteilert | Gr.1/1005mm Doppelschließung 1 Zylinder | ST | 1 | 4 | 2313.3 | 2026-11-01 | 4015153684904 | 760 |  |  |  |  | Aktuell |  | 322 | 785 | 1065 | 34.53 | 0.2692 | 1.2 | 0.8 | 1.55 | 138.12 | 1.488 | 85371098 | DE |  | 14-ABN Strom im Freien Leergehäuse
SL102 | Kabelverteilerschrank FB4 BH6 ohne Ausbau | Gr.2/1005mm Doppelschließung 1 Zylinder | ST | 1 | 2 | 1817.2 | 2026-11-01 | 4015153172753 | 760 |  |  |  |  | Aktuell |  | 322 | 1115 | 1065 | 36 | 0.38237 | 1.2 | 0.8 | 1.244 | 72 | 1.1942 | 85371098 | PL |  | 14-ABN Strom im Freien Leergehäuse
SL102P | Kabelverteilerschrank FB4 BH6 mit Montageplatte | Gr.2/1005mm Doppelschließung 1 Zylinder | ST | 1 | 2 | 2501.4 | 2026-11-01 | 4015153173064 | 760 |  |  |  |  | Aktuell |  | 322 | 1115 | 1065 | 44 | 0.38237 | 1.2 | 0.8 | 1.244 | 88 | 1.1942 | 85371098 | PL |  | 14-ABN Strom im Freien Leergehäuse
SL102VT | Kabelverteilerschrank FB4 BH6 Prisma XS Verteilert | Gr.2/1005mm Doppelschließung 1 Zylinder | ST | 1 | 2 | 2853.1 | 2026-11-01 | 4015153565739 | 760 |  |  |  |  | Aktuell |  | 322 | 1115 | 1065 | 46.3 | 0.38237 | 1.2 | 0.8 | 1.165 | 92.6 | 1.1184 | 85371098 | PL |  | 14-ABN Strom im Freien Leergehäuse
SL115P | Freiluftsäule Rondo mit Montageplatte H:1150mm | 1-fach-schließend | ST | 1 | 10 | 1098.8 | 2026-11-01 | 4015153294387 | 740 |  |  |  |  | Aktuell |  | 370 | 370 | 1160 | 14.5 | 0.1588 | 1.2 | 0.8 | 1.85 | 165 | 1.776 | 85381000 | RO |  | 14-ABN Strom im Freien Leergehäuse
SL130 | Kabelverteilerschrank FB2 BH8 ohne Ausbau | Gr.0/1355mm Doppelschließung 1 Zylinder | ST | 1 | 4 | 2146.1 | 2026-11-01 | 4015153173675 | 760 |  |  |  |  | Aktuell |  | 325 | 595 | 1365 | 30.5 | 0.26396 | 1.2 | 0.8 | 1.514 | 122 | 1.4534 | 85371098 | PL |  | 14-ABN Strom im Freien Leergehäuse
SL130P | Kabelverteilerschrank FB2 BH8 mit Montageplatte | Gr.0/1355mm Doppelschließung 1 Zylinder | ST | 1 | 4 | 2388.9 | 2026-11-01 | 4015153173699 | 760 |  |  |  |  | Aktuell |  | 325 | 595 | 1365 | 36.2 | 0.26396 | 1.2 | 0.8 | 1.515 | 144.8 | 1.4544 | 85371098 | PL |  | 14-ABN Strom im Freien Leergehäuse
SL130VT | Kabelverteilerschrank FB2 BH8 Prisma XS Verteilert | Gr.0/1355mm Doppelschließung 1 Zylinder | ST | 1 | 4 | 2655.4 | 2026-11-01 | 4015153565715 | 760 |  |  |  |  | Aktuell |  | 325 | 595 | 1365 | 37.8 | 0.26396 | 1.2 | 0.8 | 1.515 | 151.2 | 1.4544 | 85371098 | PL |  | 14-ABN Strom im Freien Leergehäuse
SL131 | Kabelverteilerschrank FB3 BH8 ohne Ausbau | Gr.1/1355mm Doppelschließung 1 Zylinder | ST | 1 | 3 | 2381.6 | 2026-11-01 | 4015153173705 | 760 |  |  |  |  | Aktuell |  | 325 | 790 | 1365 | 38 | 0.35046 | 1.2 | 0.8 | 1.514 | 114 | 1.4534 | 85371098 | PL |  | 14-ABN Strom im Freien Leergehäuse
SL131P | Kabelverteilerschrank FB3 BH8 mit Montageplatte | Gr.1/1355mm Doppelschließung 1 Zylinder | ST | 1 | 3 | 2659.1 | 2026-11-01 | 4015153173729 | 760 |  |  |  |  | Aktuell |  | 325 | 790 | 1365 | 45.5 | 0.35046 | 1.2 | 0.8 | 1.515 | 136.5 | 1.4544 | 85371098 | PL |  | 14-ABN Strom im Freien Leergehäuse
SL131VT | Kabelverteilerschrank FB3 BH8 Prisma XS Verteilert | Gr.1/1355mm Doppelschließung 1 Zylinder | ST | 1 | 3 | 3038.5 | 2026-11-01 | 4015153632141 | 760 |  |  |  |  | Aktuell |  | 325 | 790 | 1365 | 47.54 | 0.35046 | 1.2 | 0.8 | 1.515 | 142.62 | 1.4544 | 85371098 | PL |  | 14-ABN Strom im Freien Leergehäuse
SL132 | Kabelverteilerschrank FB4 BH8 ohne Ausbau | Gr.2/1355mm Doppelschließung 1 Zylinder | ST | 1 | 2 | 3574.2 | 2026-11-01 | 4015153170681 | 760 |  |  |  |  | Aktuell |  | 324 | 1115 | 1350 | 50 | 0.4877 | 1.2 | 0.8 | 1.514 | 100 | 1.4534 | 85371098 | PL |  | 14-ABN Strom im Freien Leergehäuse
SL132P | Kabelverteilerschrank FB4 BH8 mit Montageplatte | Gr.2/1355mm Doppelschließung 1 Zylinder | ST | 1 | 2 | 3975.6 | 2026-11-01 | 4015153171435 | 760 |  |  |  |  | Aktuell |  | 324 | 1115 | 1350 | 60.6 | 0.4877 | 1.2 | 0.8 | 1.514 | 121.2 | 1.4534 | 85381000 | PL |  | 14-ABN Strom im Freien Leergehäuse
SL132VT | Kabelverteilerschrank FB4 BH8 Prisma XS Verteilert | Gr.2/1355mm Doppelschließung 1 Zylinder | ST | 1 | 2 | 4299.5 | 2026-11-01 | 4015153565746 | 760 |  |  |  |  | Aktuell |  | 324 | 1115 | 1350 | 63.8 | 0.4877 | 1.2 | 0.8 | 1.515 | 127.6 | 1.4544 | 85371098 | PL |  | 14-ABN Strom im Freien Leergehäuse
SL135A | Freiluftsäule Rondo für Steckdosenkombination | H:1350mm 1-fach-schließend | ST | 1 | 6 | 1557.2 | 2026-11-01 | 4015153164277 | 740 |  |  |  |  | Aktuell |  | 370 | 370 | 1360 | 14.5 | 0.18618 | 1.36 | 0.8 | 1.85 | 87 | 2.0128 | 85371098 | HU |  | 14-ABN Strom im Freien Leergehäuse
SL135P | Freiluftsäule Rondo Montageplatte VA-/VW-Verteiler | H:1350mm 1-fach-schließend | ST | 1 | 6 | 1341.3 | 2026-11-01 | 4015153294370 | 740 |  |  |  |  | Aktuell |  | 370 | 370 | 1360 | 17 | 0.18618 | 1.36 | 0.8 | 1.85 | 102 | 2.0128 | 85371098 | HU |  | 14-ABN Strom im Freien Leergehäuse
SL135PA | Freiluftsäule Rondo Montageplatte KH00 | H:1350mm 1-fach-schließend | ST | 1 | 10 | 1720 | 2026-11-01 | 4015153176799 | 740 |  |  |  |  | Aktuell |  | 370 | 370 | 1360 | 17 | 0.18618 | 1.36 | 0.8 | 1.85 | 170 | 2.0128 | 85371098 | HU |  | 14-ABN Strom im Freien Leergehäuse
SL142 | Anschlusssäule FB1 BH4 ohne Ausbau mit Sockel | BxHxT:320x1420x225mm | ST | 1 | 8 | 1323.8 | 2026-11-01 | 4015153164345 | 740 |  |  |  |  | Aktuell |  | 240 | 330 | 1430 | 12.5 | 0.11326 | 1.43 | 0.8 | 1.8 | 100 | 2.0592 | 85381000 | FR |  | 14-ABN Strom im Freien Leergehäuse
SL142P | Anschlusssäule FB1 BH4 1 Zylinder | eingebaut mit Montageplatte | ST | 1 | 8 | 872.3 | 2026-11-01 | 4015153164376 | 740 |  |  |  |  | Aktuell |  | 260 | 350 | 1430 | 15.2 | 0.13013 | 1.2 | 0.8 | 1.58 | 121.6 | 1.5168 | 85371098 | FR |  | 14-ABN Strom im Freien Leergehäuse
SL142PV8 | Anschlusssäule FB1 BH4 1-fachschließend | mit Montageplatte | ST | 1 | 10 | 741.4 | 2026-11-01 | 4015153176836 | 740 |  |  |  |  | Aktuell |  | 235 | 340 | 1430 | 13.5 | 0.11426 | 1.2 | 0.8 | 1.58 | 180 | 1.5168 | 85371098 | DE |  | 14-ABN Strom im Freien Leergehäuse
SL142PV8-2 | Anschlusssäule FB1 BH4 Doppelschließung | mit Montageplatte | ST | 1 | 10 | 1416.2 | 2026-11-01 | 4015153039957 | 740 |  |  |  |  | Aktuell |  | 235 | 340 | 1430 | 13.5 | 0.11426 | 1.2 | 0.8 | 1.58 | 135 | 1.5168 | 85371098 | DE |  | 14-ABN Strom im Freien Leergehäuse
SL162 | Anschlusssäule FB1 BH6 1 Zylinder | eingebaut 1-fach-schließung | ST | 1 | 8 | 1440.3 | 2026-11-01 | 4015153164437 | 740 |  |  |  |  | Aktuell |  | 240 | 330 | 1610 | 13.4 | 0.12751 | 1.605 | 0.8 | 1.8 | 107.2 | 2.3112 | 85371098 | FR |  | 14-ABN Strom im Freien Leergehäuse
SL162P | Anschlusssäule FB1 BH6 mit Montageplatte | 1 Zylinder eingebaut | ST | 1 | 8 | 1344.8 | 2026-11-01 | 4015153164444 | 740 |  |  |  |  | Aktuell |  | 240 | 330 | 1610 | 17.2 | 0.12751 | 1.2 | 0.8 | 1.75 | 137.6 | 1.68 | 85371098 | FR |  | 14-ABN Strom im Freien Leergehäuse
SL175 | Anschlusssäule FB2 BH5 ohne Ausbau mit Sockel | Doppelschließung 1 Zylinder | ST | 1 | 4 | 1533.8 | 2026-11-01 | 4015153170476 | 740 |  |  |  |  | Aktuell |  | 277 | 583 | 1710 | 30 | 0.27615 | 1.2 | 0.8 | 1.87 | 120 | 1.7952 | 85371098 | PL |  | 14-ABN Strom im Freien Leergehäuse
SL175P | Anschlusssäule FB2 BH5 mit Montageplatte | Doppelschließung 1 Zylinder | ST | 1 | 4 | 1569.9 | 2026-11-01 | 4015153172470 | 740 |  |  |  |  | Aktuell |  | 278 | 583 | 1710 | 33.97 | 0.27715 | 1.2 | 0.8 | 1.87 | 135.88 | 1.7952 | 85371098 | PL |  | 14-ABN Strom im Freien Leergehäuse
SL175VT | Anschlusssäule FB2 BH5 Prisma XS Verteilertechnik | Doppelschließung 1 Zylinder | ST | 1 | 4 | 2060.8 | 2026-11-01 | 4015153565630 | 740 |  |  |  |  | Aktuell |  | 278 | 583 | 1710 | 35.34 | 0.27715 | 1.2 | 0.8 | 1.87 | 141.36 | 1.7952 | 85371098 | PL |  | 14-ABN Strom im Freien Leergehäuse
SL205 | Anschlusssäule FB2 BH7 ohne Ausbau mit Sockel | Doppelschließung 1 Zylinder | ST | 1 | 4 | 2207.5 | 2026-11-01 | 4015153170537 | 740 |  |  |  |  | Aktuell |  | 287 | 593 | 2020 | 36.5 | 0.34379 | 1.2 | 0.8 | 2.17 | 146 | 2.0832 | 85381000 | DE |  | 14-ABN Strom im Freien Leergehäuse
SL205P | Anschlusssäule FB2 BH7 mit Montageplatte | Doppelschließung 1 Zylinder | ST | 1 | 4 | 2403.2 | 2026-11-01 | 4015153173750 | 740 |  |  |  |  | Aktuell |  | 287 | 593 | 2020 | 41.3 | 0.34379 | 1.2 | 0.8 | 2.17 | 165.2 | 2.0832 | 85371098 | DE |  | 14-ABN Strom im Freien Leergehäuse
SL205VT | Anschlusssäule FB2 BH7 Prisma XS Verteilertechnik | Doppelschließung 1 Zylinder | ST | 1 | 4 | 2666.9 | 2026-11-01 | 4015153565661 | 740 |  |  |  |  | Aktuell |  | 308 | 583 | 2020 | 42.74 | 0.36272 | 1.2 | 0.8 | 2.17 | 170.96 | 2.0832 | 85381000 | DE |  | 14-ABN Strom im Freien Leergehäuse
SL207 | Anschlusssäule FB3 BH7 | 1 Zylinder eingebaut Doppelschließung | ST | 1 | 2 | 2662.5 | 2026-11-01 | 4015153172463 | 740 |  |  |  |  | Aktuell |  | 287 | 849 | 2020 | 49.5 | 0.4922 | 0.277 | 0.839 | 2.17 | 119 | 0.50431 | 85371098 | DE |  | 14-ABN Strom im Freien Leergehäuse
SL207P | Anschlusssäule FB3 BH7 mit Montageplatte | 1 Zylinder eingebaut | ST | 1 | 2 | 2737.4 | 2026-11-01 | 4015153173767 | 740 |  |  |  |  | Aktuell |  | 287 | 849 | 2020 | 56.8 | 0.4922 | 1.2 | 0.8 | 2.17 | 113.6 | 2.0832 | 85371098 | DE |  | 14-ABN Strom im Freien Leergehäuse
SL207VT | Anschlusssäule FB3 BH7 Prisma XS Verteilertechnik | H:2010mm | ST | 1 | 2 | 3386 | 2026-11-01 | 4015153565678 | 740 |  |  |  |  | Aktuell |  | 287 | 849 | 2020 | 58.9 | 0.4922 | 1.2 | 0.8 | 2.17 | 117.8 | 2.0832 | 85371098 | DE |  | 14-ABN Strom im Freien Leergehäuse
SP112 | Standgehäuse schutzisoliert 300x1980x225mm IP54 |  | ST | 1 | 9 | 2818.1 | 2026-11-01 | 4015153034822 | 400 |  |  |  |  | Aktuell |  | 245 | 320 | 2000 | 34.2 | 0.1568 | 1.2 | 0.8 | 2.15 | 307.8 | 2.064 | 85381000 | DE |  | 09-ABN Verteilertechnik
SP13 | Wandgehäuse schutzisoliert 300x502x225mm IP54 |  | ST | 1 | 12 | 1869 | 2026-11-01 | 4015153034877 | 400 |  |  |  |  | Aktuell |  | 245 | 320 | 550 | 11 | 0.04312 | 1.2 | 0.8 | 0.77 | 132 | 0.7392 | 85381000 | DE |  | 09-ABN Verteilertechnik
SP14 | Wandgehäuse schutzisoliert 300x650x225mm IP54 |  | ST | 1 | 12 | 2967.3 | 2026-11-01 | 4015153023017 | 400 |  |  |  |  | Abgekündigt | 2026-11-01 | 245 | 320 | 700 | 15 | 0.05488 | 1.2 | 0.8 | 0.77 | 180 | 0.7392 | 85381000 | DE |  | 09-ABN Verteilertechnik
SP15 | Wandgehäuse schutzisoliert 300x800x225mm IP54 |  | ST | 1 | 6 | 4746.8 | 2026-11-01 | 4015153128316 | 400 |  |  |  |  | Aktuell |  | 245 | 320 | 850 | 17 | 0.06664 | 1.2 | 0.8 | 0.77 | 102 | 0.7392 | 85381000 | DE |  | 09-ABN Verteilertechnik
SP15RK032 | RK-Gehäuse schutzisoliert 300x800x225mm IP54 | bestückt mit 3RE REG/2RE-Klemmen | ST | 1 | 6 | 3712.8 | 2026-11-01 | 4015153669529 | 410 |  |  |  |  | Aktuell |  | 245 | 320 | 850 | 14.969 | 0.06664 | 1.2 | 0.8 | 0.79 | 89.814 | 0.7584 | 85371098 | DE |  | 09-ABN Verteilertechnik
SP16 | Wandgehäuse schutzisoliert 300x950x225mm IP54 |  | ST | 1 | 6 | 1640.8 | 2026-11-01 | 4015153020115 | 400 |  |  |  |  | Abgekündigt | 2026-11-01 | 245 | 320 | 1000 | 19 | 0.0784 | 1.2 | 0.8 | 0.77 | 114 | 0.7392 | 85381000 | DE |  | 09-ABN Verteilertechnik
SP16RK042 | RK-Gehäuse schutzisoliert 300x950x225mm IP54 | bestückt mit 4RE REG/2RE-Klemmen | ST | 1 | 6 | 3582 | 2026-11-01 | 4015153669512 | 410 |  |  |  |  | Aktuell |  | 245 | 320 | 1000 | 16.959 | 0.0784 | 1.2 | 0.8 | 0.79 | 101.754 | 0.7584 | 85371098 | DE |  | 09-ABN Verteilertechnik
SP17 | Wandgehäuse schutzisoliert 300x1100x225mm IP54 |  | ST | 1 | 6 | 2129.1 | 2026-11-01 | 4015153128309 | 400 |  |  |  |  | Aktuell |  | 245 | 320 | 1150 | 22 | 0.09016 | 1.2 | 0.8 | 0.77 | 132 | 0.7392 | 85381000 | DE |  | 09-ABN Verteilertechnik
SP17RK052 | RK-Gehäuse schutzisoliert 300x1100x225mm IP54 | bestückt mit 5RE REG/2RE-Klemmen | ST | 1 | 6 | 3384.6 | 2026-11-01 | 4015153669505 | 410 |  |  |  |  | Aktuell |  | 245 | 320 | 1150 | 22.675 | 0.09016 | 1.2 | 0.8 | 0.79 | 136.05 | 0.7584 | 85371098 | DE |  | 09-ABN Verteilertechnik
SP18 | Wandgehäuse schutzisoliert 300x1250x225mm IP54 |  | ST | 1 | 6 | 5030.7 | 2026-11-01 | 4015153128323 | 400 |  |  |  |  | Abgekündigt | 2026-11-01 | 245 | 320 | 1300 | 22 | 0.10192 | 1.3 | 0.8 | 0.77 | 132 | 0.8008 | 85381000 | DE |  | 09-ABN Verteilertechnik
SP18RK053 | RK-Gehäuse schutzisoliert 300x1250x225mm IP54 | bestückt mit 5RE REG/3RE-Klemmen | ST | 1 | 6 | 3994 | 2026-11-01 | 4015153669499 | 410 |  |  |  |  | Aktuell |  | 245 | 320 | 1300 | 24.515 | 0.10192 | 1.47 | 0.8 | 0.79 | 147.09 | 0.92904 | 85371098 | DE |  | 09-ABN Verteilertechnik
SP19 | Wandgehäuse schutzisoliert 300x1400x225mm IP54 |  | ST | 1 | 6 | 5742.4 | 2026-11-01 | 4015153020214 | 400 |  |  |  |  | Aktuell |  | 245 | 320 | 1450 | 24 | 0.11368 | 1.47 | 0.8 | 0.77 | 144 | 0.90552 | 85381000 | DE |  | 09-ABN Verteilertechnik
SP19RK063 | RK-Gehäuse schutzisoliert 300x1400x225mm IP54 | bestückt mit 6RE REG/3RE-Klemmen | ST | 1 | 6 | 4553.9 | 2026-11-01 | 4015153669482 | 410 |  |  |  |  | Aktuell |  | 245 | 320 | 1450 | 27.248 | 0.11368 | 1.47 | 0.8 | 0.79 | 163.488 | 0.92904 | 85371098 | DE |  | 09-ABN Verteilertechnik
SP212 | Standgehäuse schutzisoliert 550x1980x225mm IP54 |  | ST | 1 | 6 | 2930.1 | 2026-11-01 | 4015153034839 | 400 |  |  |  |  | Aktuell |  | 245 | 570 | 2000 | 49 | 0.2793 | 1.2 | 0.8 | 2.15 | 294 | 2.064 | 85381000 | DE |  | 09-ABN Verteilertechnik
SP212RK093 | RK-Schrank SP212 IP54 schutzisoliert | bestückt mit 9RE REG/3RE Klemmen | ST | 1 | 6 | 3748.9 | 2026-11-01 | 4015153731035 | 410 |  |  |  |  | Aktuell |  | 230 | 570 | 2000 | 62.2 | 0.2622 | 1.2 | 0.8 | 2.15 | 373.2 | 2.064 | 85371098 | DE |  | 09-ABN Verteilertechnik
SP23 | Wandgehäuse schutzisoliert 550x502x225mm IP54 |  | ST | 1 | 6 | 4143.5 | 2026-11-01 | 4015153034884 | 400 |  |  |  |  | Aktuell |  | 245 | 570 | 550 | 17 | 0.076808 | 1.2 | 0.8 | 0.7 | 102 | 0.672 | 85381000 | DE |  | 09-ABN Verteilertechnik
SP24 | Wandgehäuse schutzisoliert 550x650x225mm IP54 |  | ST | 1 | 6 | 2062.1 | 2026-11-01 | 4015153023024 | 400 |  |  |  |  | Abgekündigt | 2026-11-01 | 245 | 570 | 700 | 19.77 | 0.097755 | 1.12 | 0.8 | 0.85 | 118.62 | 0.7616 | 85381000 | DE |  | 09-ABN Verteilertechnik
SP25 | Wandgehäuse schutzisoliert 550x800x225mm IP54 |  | ST | 1 | 6 | 1980.1 | 2026-11-01 | 4015153023055 | 400 |  |  |  |  | Aktuell |  | 245 | 570 | 850 | 25.5 | 0.1187 | 1.12 | 0.8 | 1 | 153 | 0.896 | 85381000 | DE |  | 09-ABN Verteilertechnik
SP25RK032 | RK-Gehäuse schutzisoliert 550x800x225mm IP54 | bestückt mit 3RE REG/2RE-Klemmen | ST | 1 | 3 | 1748.8 | 2026-11-01 | 4015153669475 | 410 |  |  |  |  | Aktuell |  | 245 | 570 | 850 | 23.53 | 0.1187 | 1.2 | 0.8 | 0.72 | 70.59 | 0.6912 | 85371098 | DE |  | 09-ABN Verteilertechnik
SP26 | Wandgehäuse schutzisoliert 550x950x225mm IP54 |  | ST | 1 | 6 | 2176 | 2026-11-01 | 4015153020122 | 400 |  |  |  |  | Abgekündigt | 2026-11-01 | 245 | 570 | 1000 | 28 | 0.13965 | 1.2 | 0.8 | 1.15 | 168 | 1.104 | 85381000 | DE |  | 09-ABN Verteilertechnik
SP26RK042 | RK-Gehäuse schutzisoliert 550x950x225mm IP54 | bestückt mit 4RE REG/2RE-Klemmen | ST | 1 | 3 | 2089.6 | 2026-11-01 | 4015153669468 | 410 |  |  |  |  | Aktuell |  | 245 | 570 | 1000 | 29.713 | 0.13965 | 1.2 | 0.8 | 0.72 | 89.139 | 0.6912 | 85371098 | DE |  | 09-ABN Verteilertechnik
SP27 | Wandgehäuse schutzisoliert 550x1100x225mm IP54 |  | ST | 1 | 3 | 2296.8 | 2026-11-01 | 4015153020160 | 400 |  |  |  |  | Aktuell |  | 245 | 570 | 1150 | 31.5 | 0.1606 | 1.2 | 0.8 | 0.71 | 94.5 | 0.6816 | 85381000 | DE |  | 09-ABN Verteilertechnik
SP27RK052 | RK-Gehäuse schutzisoliert 550x1100x225mm IP54 | bestückt mit 5RE REG/2RE-Klemmen | ST | 1 | 3 | 3204 | 2026-11-01 | 4015153669451 | 410 |  |  |  |  | Aktuell |  | 245 | 570 | 1150 | 33.623 | 0.1606 | 1.2 | 0.8 | 0.72 | 100.869 | 0.6912 | 85371098 | DE |  | 09-ABN Verteilertechnik
SP28 | Wandgehäuse schutzisoliert 550x1250x225mm IP54 |  | ST | 1 | 3 | 2686.5 | 2026-11-01 | 4015153020184 | 400 |  |  |  |  | Abgekündigt | 2026-11-01 | 245 | 570 | 1300 | 35 | 0.18155 | 1.47 | 0.8 | 0.71 | 105 | 0.83496 | 85381000 | DE |  | 09-ABN Verteilertechnik
SP28RK053 | RK-Gehäuse schutzisoliert 550x1250x225mm IP54 | bestückt mit 5RE REG/3RE-Klemmen | ST | 1 | 3 | 3866.4 | 2026-11-01 | 4015153669444 | 410 |  |  |  |  | Aktuell |  | 245 | 570 | 1300 | 35.554 | 0.18155 | 1.47 | 0.8 | 0.72 | 106.662 | 0.84672 | 85371098 | DE |  | 09-ABN Verteilertechnik
SP29 | Wandgehäuse schutzisoliert 550x1400x225mm IP54 |  | ST | 1 | 3 | 2519.7 | 2026-11-01 | 4015153020221 | 400 |  |  |  |  | Aktuell |  | 245 | 570 | 1450 | 38.5 | 0.20249 | 1.47 | 0.8 | 0.71 | 115.5 | 0.83496 | 85381000 | DE |  | 09-ABN Verteilertechnik
SP29RK063 | RK-Gehäuse schutzisoliert 550x1400x225mm IP54 | bestückt mit 6RE REG/3RE-Klemmen | ST | 1 | 3 | 3698.5 | 2026-11-01 | 4015153669437 | 410 |  |  |  |  | Aktuell |  | 245 | 570 | 1450 | 41.003 | 0.20249 | 1.47 | 0.8 | 0.72 | 123.009 | 0.84672 | 85371098 | DE |  | 09-ABN Verteilertechnik
SP312 | Standgehäuse schutzisoliert 800x1980x225mm IP54 |  | ST | 1 | 5 | 3675.6 | 2026-11-01 | 4015153034846 | 400 |  |  |  |  | Aktuell |  | 245 | 820 | 2000 | 66 | 0.4018 | 1.225 | 0.81 | 2.15 | 330 | 2.1333 | 85381000 | DE |  | 09-ABN Verteilertechnik
SP312RK093 | RK-Schrank SP312 IP54 schutzisoliert | bestückt mit 9RE REG/3RE Klemmen | ST | 1 | 3 | 2775.5 | 2026-11-01 | 4015153711563 | 410 |  |  |  |  | Aktuell |  | 230 | 820 | 2000 | 83.7 | 0.3772 | 1.2 | 0.88 | 1.15 | 251.1 | 1.2144 | 85371098 | DE |  | 09-ABN Verteilertechnik
SP33 | Wandgehäuse schutzisoliert 800x502x225mm IP54 |  | ST | 1 | 5 | 5578.2 | 2026-11-01 | 4015153034891 | 400 |  |  |  |  | Aktuell |  | 245 | 820 | 550 | 22.5 | 0.11049 | 1.225 | 0.81 | 0.7 | 112.5 | 0.69458 | 85381000 | DE |  | 09-ABN Verteilertechnik
SP34 | Wandgehäuse schutzisoliert 800x650x225mm IP54 |  | ST | 1 | 5 | 3129.2 | 2026-11-01 | 4015153023031 | 400 |  |  |  |  | Abgekündigt | 2026-11-01 | 245 | 820 | 700 | 27 | 0.14063 | 1.225 | 0.81 | 0.85 | 135 | 0.84341 | 85381000 | DE |  | 09-ABN Verteilertechnik
SP35 | Wandgehäuse schutzisoliert 800x800x225mm IP54 |  | ST | 1 | 5 | 2875.1 | 2026-11-01 | 4015153023062 | 400 |  |  |  |  | Aktuell |  | 245 | 820 | 850 | 31.5 | 0.17077 | 1.225 | 0.81 | 1 | 157.5 | 0.99225 | 85381000 | DE |  | 09-ABN Verteilertechnik
SP35RK032 | RK-Gehäuse schutzisoliert 800x800x225mm IP54 | bestückt mit 3RE REG/2RE-Klemmen | ST | 1 | 3 | 4322.8 | 2026-11-01 | 4015153669420 | 410 |  |  |  |  | Aktuell |  | 245 | 820 | 850 | 33.105 | 0.17077 | 1.2 | 0.8 | 0.97 | 99.315 | 0.9312 | 85371098 | DE |  | 09-ABN Verteilertechnik
SP36 | Wandgehäuse schutzisoliert 800x950x225mm IP54 |  | ST | 1 | 5 | 3182.4 | 2026-11-01 | 4015153020139 | 400 |  |  |  |  | Abgekündigt | 2026-11-01 | 245 | 820 | 1000 | 36.5 | 0.2009 | 1.225 | 0.81 | 1.15 | 182.5 | 1.1411 | 85381000 | DE |  | 09-ABN Verteilertechnik
SP36RK042 | RK-Gehäuse schutzisoliert 800x950x225mm IP54 | bestückt mit 4RE REG/2RE-Klemmen | ST | 1 | 3 | 2727.1 | 2026-11-01 | 4015153669390 | 410 |  |  |  |  | Aktuell |  | 245 | 820 | 1000 | 38.396 | 0.2009 | 1.2 | 0.8 | 0.97 | 115.188 | 0.9312 | 85371098 | DE |  | 09-ABN Verteilertechnik
SP37 | Wandgehäuse schutzisoliert 800x1100x225mm IP54 |  | ST | 1 | 3 | 2717.6 | 2026-11-01 | 4015153020177 | 400 |  |  |  |  | Aktuell |  | 245 | 820 | 1150 | 41.5 | 0.23103 | 1.2 | 0.8 | 1.3 | 124.5 | 1.248 | 85381000 | DE |  | 09-ABN Verteilertechnik
SP37RK052 | RK-Gehäuse schutzisoliert 800x1100x225mm IP54 | bestückt mit 5RE REG/2RE-Klemmen | ST | 1 | 3 | 4230.5 | 2026-11-01 | 4015153669406 | 410 |  |  |  |  | Aktuell |  | 245 | 820 | 1150 | 44.344 | 0.23103 | 1.2 | 0.8 | 0.97 | 133.032 | 0.9312 | 85371098 | DE |  | 09-ABN Verteilertechnik
SP38 | Wandgehäuse schutzisoliert 800x1250x225mm IP54 |  | ST | 1 | 3 | 3199.8 | 2026-11-01 | 4015153020191 | 400 |  |  |  |  | Abgekündigt | 2026-11-01 | 245 | 820 | 1300 | 46 | 0.26117 | 1.3 | 0.8 | 0.96 | 138 | 0.9984 | 85381000 | DE |  | 09-ABN Verteilertechnik
SP38RK053 | RK-Gehäuse schutzisoliert 800x1250x225mm IP54 | bestückt mit 5RE REG/3RE-Klemmen | ST | 1 | 3 | 4382.3 | 2026-11-01 | 4015153669376 | 410 |  |  |  |  | Aktuell |  | 245 | 820 | 1300 | 49.523 | 0.26117 | 1.47 | 0.8 | 0.96 | 148.569 | 1.129 | 85371098 | DE |  | 09-ABN Verteilertechnik
SP39 | Wandgehäuse schutzisoliert 800x1400x225mm IP54 |  | ST | 1 | 3 | 3141 | 2026-11-01 | 4015153020238 | 400 |  |  |  |  | Aktuell |  | 245 | 820 | 1450 | 50.5 | 0.2913 | 1.47 | 0.8 | 0.96 | 151.5 | 1.129 | 85381000 | DE |  | 09-ABN Verteilertechnik
SP39RK063 | RK-Gehäuse schutzisoliert 800x1400x225mm IP54 | bestückt mit 6RE REG/3RE-Klemmen | ST | 1 | 3 | 4201.2 | 2026-11-01 | 4015153669338 | 410 |  |  |  |  | Aktuell |  | 245 | 820 | 1450 | 55.747 | 0.2913 | 1.47 | 0.8 | 0.96 | 167.241 | 1.129 | 85371098 | DE |  | 09-ABN Verteilertechnik
SP412 | Standgehäuse schutzisoliert 1050x1980x225mm IP54 |  | ST | 1 | 3 | 3742.2 | 2026-11-01 | 4015153034853 | 400 |  |  |  |  | Aktuell |  | 245 | 1070 | 2000 | 83 | 0.5243 | 1.2 | 0.8 | 2.15 | 249 | 2.064 | 85381000 | DE |  | 09-ABN Verteilertechnik
SP43 | Wandgehäuse schutzisoliert 1050x502x225mm IP54 |  | ST | 1 | 3 | 3927.5 | 2026-11-01 | 4015153034907 | 400 |  |  |  |  | Aktuell |  | 245 | 1070 | 550 | 29.5 | 0.14418 | 1.2 | 0.8 | 0.7 | 88.5 | 0.672 | 85381000 | DE |  | 09-ABN Verteilertechnik
SP44 | Wandgehäuse schutzisoliert 1050x650x225mm IP54 |  | ST | 1 | 3 | 6851.9 | 2026-11-01 | 4015153023048 | 400 |  |  |  |  | Abgekündigt | 2026-11-01 | 245 | 1070 | 700 | 33.5 | 0.18351 | 1.2 | 0.8 | 0.85 | 100.5 | 0.816 | 85381000 | DE |  | 09-ABN Verteilertechnik
SP45 | Wandgehäuse schutzisoliert 1050x800x225mm IP54 |  | ST | 1 | 3 | 3566.9 | 2026-11-01 | 4015153027732 | 400 |  |  |  |  | Aktuell |  | 245 | 1070 | 850 | 39 | 0.22283 | 1.2 | 0.8 | 1 | 117 | 0.96 | 85381000 | DE |  | 09-ABN Verteilertechnik
SP45RK032 | RK-Gehäuse schutzisoliert 1050x800x225mm IP54 | bestückt mit 3RE REG/2RE-Klemmen | ST | 1 | 3 | 5113.1 | 2026-11-01 | 4015153669666 | 410 |  |  |  |  | Aktuell |  | 245 | 1070 | 850 | 45.35 | 0.22283 | 1.2 | 0.8 | 1 | 136.05 | 0.96 | 85371098 | DE |  | 09-ABN Verteilertechnik
SP46 | Wandgehäuse schutzisoliert 1050x950x225mm IP54 |  | ST | 1 | 3 | 6158.3 | 2026-11-01 | 4015153020146 | 400 |  |  |  |  | Abgekündigt | 2026-11-01 | 245 | 1070 | 1000 | 45 | 0.26215 | 1.2 | 0.8 | 1.21 | 135 | 1.1616 | 85381000 | DE |  | 09-ABN Verteilertechnik
SP46RK042 | RK-Gehäuse schutzisoliert 1050x950x225mm IP54 | bestückt mit 4RE REG/2RE-Klemmen | ST | 1 | 3 | 3114 | 2026-11-01 | 4015153669659 | 410 |  |  |  |  | Aktuell |  | 245 | 1070 | 1000 | 47.089 | 0.26215 | 1.2 | 0.8 | 1.21 | 141.267 | 1.1616 | 85371098 | DE |  | 09-ABN Verteilertechnik
SP47 | Wandgehäuse schutzisoliert 1050x1100x225mm IP54 |  | ST | 1 | 3 | 3428.5 | 2026-11-01 | 4015153027749 | 400 |  |  |  |  | Aktuell |  | 245 | 1070 | 1150 | 51 | 0.30147 | 1.2 | 0.8 | 1.21 | 153 | 1.1616 | 85381000 | DE |  | 09-ABN Verteilertechnik
SP47RK052 | RK-Gehäuse schutzisoliert 1050x1100x225mm IP54 | bestückt mit 5RE REG/2RE-Klemmen | ST | 1 | 3 | 4555.2 | 2026-11-01 | 4015153669642 | 410 |  |  |  |  | Aktuell |  | 245 | 1070 | 1150 | 55.713 | 0.30147 | 1.2 | 0.8 | 1.22 | 167.139 | 1.1712 | 85371098 | DE |  | 09-ABN Verteilertechnik
SP48 | Wandgehäuse schutzisoliert 1050x1250x225mm IP54 |  | ST | 1 | 3 | 4088.8 | 2026-11-01 | 4015153020207 | 400 |  |  |  |  | Abgekündigt | 2026-11-01 | 245 | 1070 | 1300 | 57 | 0.3408 | 1.3 | 0.8 | 1.21 | 171 | 1.2584 | 85381000 | DE |  | 09-ABN Verteilertechnik
SP48RK053 | RK-Gehäuse schutzisoliert 1050x1250x225mm IP54 | bestückt mit 5RE REG/3RE-Klemmen | ST | 1 | 3 | 3048.1 | 2026-11-01 | 4015153669628 | 410 |  |  |  |  | Aktuell |  | 245 | 1070 | 1300 | 63.093 | 0.3408 | 1.47 | 0.8 | 1.22 | 189.279 | 1.4347 | 85371098 | DE |  | 09-ABN Verteilertechnik
SP49 | Wandgehäuse schutzisoliert 1050x1400x225mm IP54 |  | ST | 1 | 3 | 3239.2 | 2026-11-01 | 4015153020245 | 400 |  |  |  |  | Aktuell |  | 245 | 1070 | 1450 | 62.5 | 0.38012 | 1.47 | 0.8 | 1.21 | 187.5 | 1.423 | 85381000 | DE |  | 09-ABN Verteilertechnik
SP49RK063 | RK-Gehäuse schutzisoliert 1050x1400x225mm IP54 | bestückt mit 6RE REG/3RE-Klemmen | ST | 1 | 3 | 4741.1 | 2026-11-01 | 4015153669536 | 410 |  |  |  |  | Aktuell |  | 245 | 1070 | 1450 | 70.627 | 0.38012 | 1.47 | 0.8 | 1.22 | 211.881 | 1.4347 | 85371098 | DE |  | 09-ABN Verteilertechnik
SP512 | Standgehäuse schutzisoliert 1300x1980x225mm IP54 |  | ST | 1 | 3 | 4230.3 | 2026-11-01 | 4015153034860 | 400 |  |  |  |  | Aktuell |  | 245 | 1320 | 2000 | 99 | 0.6468 | 1.47 | 0.8 | 2.15 | 297 | 2.5284 | 85381000 | DE |  | 09-ABN Verteilertechnik
SP53 | Wandgehäuse schutzisoliert 1300x502x225mm IP54 |  | ST | 1 | 3 | 6740.6 | 2026-11-01 | 4015153034914 | 400 |  |  |  |  | Aktuell |  | 245 | 1320 | 550 | 35 | 0.17787 | 1.47 | 0.8 | 0.7 | 105 | 0.8232 | 85381000 | DE |  | 09-ABN Verteilertechnik
SP54 | Wandgehäuse schutzisoliert 1300x650x225mm IP54 |  | ST | 1 | 3 | 6308.9 | 2026-11-01 | 4015153034938 | 400 |  |  |  |  | Abgekündigt | 2026-11-01 | 245 | 1320 | 700 | 42.5 | 0.22638 | 1.47 | 0.8 | 0.85 | 127.5 | 0.9996 | 85381000 | DE |  | 09-ABN Verteilertechnik
SP55 | Wandgehäuse schutzisoliert 1300x800x225mm IP54 |  | ST | 1 | 3 | 7936.3 | 2026-11-01 | 4015153128330 | 400 |  |  |  |  | Aktuell |  | 245 | 1320 | 850 | 48 | 0.27489 | 1.47 | 0.8 | 0.85 | 144 | 0.9996 | 85381000 | DE |  | 09-ABN Verteilertechnik
SP55RK032 | RK-Gehäuse schutzisoliert 1300x800x225mm IP54 | bestückt mit 3RE REG/2RE-Klemmen | ST | 1 | 3 | 3787.5 | 2026-11-01 | 4015153669895 | 410 |  |  |  |  | Aktuell |  | 245 | 1320 | 850 | 50.16 | 0.27489 | 1.47 | 0.8 | 1 | 150.48 | 1.176 | 85371098 | DE |  | 09-ABN Verteilertechnik
SP56 | Wandgehäuse schutzisoliert 1300x950x225mm IP54 |  | ST | 1 | 3 | 8186.2 | 2026-11-01 | 4015153020153 | 400 |  |  |  |  | Abgekündigt | 2026-11-01 | 245 | 1320 | 1000 | 57 | 0.3234 | 1.47 | 0.8 | 1.15 | 171 | 1.3524 | 85381000 | DE |  | 09-ABN Verteilertechnik
SP56RK042 | RK-Gehäuse schutzisoliert 1300x950x225mm IP54 | bestückt mit 4RE REG/2RE-Klemmen | ST | 1 | 3 | 6910.3 | 2026-11-01 | 4015153669888 | 410 |  |  |  |  | Aktuell |  | 245 | 1320 | 1000 | 56.889 | 0.3234 | 1.47 | 0.8 | 1.15 | 170.667 | 1.3524 | 85371098 | DE |  | 09-ABN Verteilertechnik
SP57 | Wandgehäuse schutzisoliert 1300x1100x225mm IP54 |  | ST | 1 | 3 | 3978.6 | 2026-11-01 | 4015153128347 | 400 |  |  |  |  | Aktuell |  | 245 | 1320 | 1150 | 64 | 0.37191 | 1.2 | 0.8 | 1.45 | 192 | 1.392 | 85381000 | DE |  | 09-ABN Verteilertechnik
SP57RK052 | RK-Gehäuse schutzisoliert 1300x1100x225mm IP54 | bestückt mit 5RE REG/2RE-Klemmen | ST | 1 | 3 | 4917.2 | 2026-11-01 | 4015153669871 | 410 |  |  |  |  | Aktuell |  | 245 | 1320 | 1150 | 67.395 | 0.37191 | 1.47 | 0.8 | 1.3 | 202.185 | 1.5288 | 85371098 | DE |  | 09-ABN Verteilertechnik
SP58 | Wandgehäuse schutzisoliert 1300x1250x225mm IP54 |  | ST | 1 | 3 | 4366.8 | 2026-11-01 | 4015153035768 | 400 |  |  |  |  | Abgekündigt | 2026-11-01 | 245 | 1320 | 1300 | 71.5 | 0.42042 | 1.3 | 0.8 | 1.46 | 214.5 | 1.5184 | 85381000 | DE |  | 09-ABN Verteilertechnik
SP58RK053 | RK-Gehäuse schutzisoliert 1300x1250x225mm IP54 | bestückt mit 5RE REG/3RE-Klemmen | ST | 1 | 3 | 6417.1 | 2026-11-01 | 4015153669857 | 410 |  |  |  |  | Aktuell |  | 245 | 1320 | 1300 | 77.81 | 0.42042 | 1.47 | 0.8 | 1.45 | 233.43 | 1.7052 | 85371098 | DE |  | 09-ABN Verteilertechnik
SP59 | Wandgehäuse schutzisoliert 1300x1400x225mm IP54 |  | ST | 1 | 3 | 3609 | 2026-11-01 | 4015153035676 | 400 |  |  |  |  | Aktuell |  | 245 | 1320 | 1450 | 79 | 0.46893 | 1.47 | 0.8 | 1.46 | 237 | 1.717 | 85381000 | DE |  | 09-ABN Verteilertechnik
SP59RK063 | RK-Gehäuse schutzisoliert 1300x1400x225mm IP54 | bestückt mit 6RE REG/3RE-Klemmen | ST | 1 | 3 | 5337.3 | 2026-11-01 | 4015153669819 | 410 |  |  |  |  | Aktuell |  | 245 | 1320 | 1450 | 90.2 | 0.46893 | 1.47 | 0.8 | 1.47 | 270.6 | 1.7287 | 85371098 | DE |  | 09-ABN Verteilertechnik
SSLAPL | Isolierschlauch PVC Datenleitung APZ | 1000x12mm + 90°C bis - 45°C schwarz | ST | 1 | 0 | 11.7 | 2026-11-01 | 4015153567290 | 100 |  |  |  |  | Aktuell |  | 1000 | 12 | 12 | 0.077 | 0.000144 | 0 | 0 | 0 | 0 | 0 | 85472000 | DE |  | 01-ABN Zählerschränke
SW102WL8130 | SIF-Wandlersystemschr. 250A 4p m.Leerpl. | für NH-Lei. 2xZug./1xAbg., Ohne Sockel | ST | 1 | 2 | 3736 | 2026-11-01 | 4015153772236 | 762 | K5 | 0.0004 | 150 | 50 | Aktuell |  | 332 | 1126 | 1040 | 63 | 0.38879 | 1.2 | 0.8 | 1.19 | 123.68 | 1.1424 | 85371098 | DE |  | 12-ABN Strom im Freien Wandleranlage
SW102X5043 | SIF Wandlerschrank 250A MD Sachsen | Zu/Ab=NH2 ohne Sockel | ST | 1 | 2 | 6954 | 2026-11-01 | 4015153744424 | 762 | K5 | 0.0004 | 150 | 50 | Aktuell |  | 332 | 1126 | 1040 | 88.6 | 0.38879 | 1.2 | 0.8 | 1.19 | 168.588 | 1.1424 | 85371098 | DE |  | 12-ABN Strom im Freien Wandleranlage
SW132LS9220 | SIF Verteilersystemschrank max. 500A 5p | mit 2x Leerplatz ohne Sockel | ST | 1 | 2 | 7451.6 | 2026-11-01 | 4015153772274 | 760 |  |  |  |  | Aktuell |  | 332 | 1126 | 1390 | 74.5 | 0.51963 | 1.2 | 0.8 | 1.54 | 149 | 1.4784 | 85371098 | DE |  | 12-ABN Strom im Freien Wandleranlage
SW132WL9140 | SIF-Wandlersystemschr. 250A 4p m.Leerpl. | für NH-Lei. 2xZug./3xAbg. O.Sockel | ST | 1 | 2 | 4059 | 2026-11-01 | 4015153772281 | 762 | K5 | 0.0004 | 150 | 50 | Aktuell |  | 332 | 1126 | 1390 | 76.5 | 0.51963 | 0.8 | 0.8 | 1.54 | 151.6 | 0.9856 | 85371098 | DE |  | 12-ABN Strom im Freien Wandleranlage
SW132WL9160 | SIF-Wandlersystemschr. max.430A 4p | m.Leerpl. für 2x NH2-Lei. 2xZug./3xAbg. O.Sockel | ST | 1 | 2 | 4197 | 2026-11-01 | 4015153772298 | 762 |  |  |  |  | Aktuell |  | 332 | 1126 | 1390 | 82 | 0.51963 | 1.2 | 0.8 | 1.54 | 158.83 | 1.4784 | 85371098 | DE |  | 12-ABN Strom im Freien Wandleranlage
SW132WN9950L | SIF-Wandlersystemschr. max. 400A 5p m.Leerpl. | f.3x NH-Lei. 3xZug./f.NA-Schutz O.Sockel | ST | 1 | 2 | 5665 | 2026-11-01 | 4015153772311 | 762 |  |  |  |  | Aktuell |  | 332 | 1126 | 1390 | 89 | 0.51963 | 1.2 | 0.8 | 1.54 | 175.48 | 1.4784 | 85371098 | DE |  | 12-ABN Strom im Freien Wandleranlage
SW132WW9170 | SIF-Wandlersystemschr. max 430A 4p | f.2x NH-Lei. 3xZug./4xAbg. O.Sockel | ST | 1 | 2 | 4197 | 2026-11-01 | 4015153772328 | 762 |  |  |  |  | Aktuell |  | 332 | 1126 | 1390 | 81.5 | 0.51963 | 1.2 | 0.8 | 1.54 | 160.042 | 1.4784 | 85371098 | DE |  | 12-ABN Strom im Freien Wandleranlage
SW132X0683 | SIF Wandlerschrank 250A TAB Netze BW | Zu=NH2 Ab=LTS 400A ohne Sockel | ST | 1 | 2 | 7910.1 | 2026-11-01 | 4015153751651 | 762 | K5 | 0.0004 | 150 | 50 | Aktuell |  | 332 | 1126 | 1390 | 97 | 0.51963 | 1.2 | 0.8 | 1.54 | 194 | 1.4784 | 85371098 | DE |  | 12-ABN Strom im Freien Wandleranlage
SW132X0686 | SIF Wandlerschrank 430A TAB Netze BW | Zu/Ab=2xNH2 ohne Sockel | ST | 1 | 2 | 7766.6 | 2026-11-01 | 4015153772335 | 762 | K5 | 0.0004 | 150 | 50 | Aktuell |  | 332 | 1126 | 1390 | 114 | 0.51963 | 1.2 | 0.8 | 1.54 | 228 | 1.4784 | 85371098 | DE |  | 12-ABN Strom im Freien Wandleranlage
SW132X6713 | SIF Wandlerschrank 250A TAB enercityNetz | Zu/Ab=NH2 ohne Sockel | ST | 1 | 2 | 7988.2 | 2026-11-01 | 4015153761094 | 762 | K5 | 0.0004 | 150 | 50 | Aktuell |  | 332 | 1126 | 1390 | 98.5 | 0.51963 | 1.2 | 0.8 | 1.54 | 197 | 1.4784 | 85371098 | DE |  | 12-ABN Strom im Freien Wandleranlage
SW132X6813 | Wandlerschrank 250A TAB Energienetze Hamburg | Zu=HAK Ab=NH2 ohne Sockel | ST | 1 | 2 | 7756.2 | 2026-11-01 | 4015153761100 | 762 | K5 | 0.0004 | 150 | 50 | Aktuell |  | 332 | 1126 | 1390 | 96 | 0.51963 | 1.2 | 0.8 | 1.54 | 192 | 1.4784 | 85371098 | DE |  | 12-ABN Strom im Freien Wandleranlage
SW207X0682 | SIF Wandlerschrank 200A TAB Netze BW | Zu=NH2-UT Ab=LTS 250A mit APZ/mit Sockel | ST | 1 | 2 | 6191.3 | 2026-11-01 | 4015153772342 | 762 | K5 | 0.0004 | 150 | 50 | Aktuell |  | 285 | 846 | 2018.2 | 77 | 0.48661 | 1.2 | 0.8 | 2.16 | 154 | 2.0736 | 85371098 | DE |  | 12-ABN Strom im Freien Wandleranlage
SX005 | Sockel Gr.0 FB2 für Freiluftschrank | H:900mm | ST | 1 | 10 | 660.6 | 2026-11-01 | 4015153165885 | 767 |  |  |  |  | Aktuell |  | 320 | 590 | 950 | 14.3 | 0.17936 | 1.2 | 0.8 | 1.3 | 143 | 1.248 | 85381000 | DE |  | 17-ABN Strom im Freien Zubehör
SX006 | Sockel Gr.1 FB3 für Freiluftschrank | H:900mm | ST | 1 | 10 | 870.7 | 2026-11-01 | 4015153165908 | 767 |  |  |  |  | Aktuell |  | 320 | 785 | 950 | 16.5 | 0.23864 | 1.2 | 0.8 | 1.3 | 165 | 1.248 | 85381000 | DE |  | 17-ABN Strom im Freien Zubehör
SX007 | Sockel Gr.2 FB4 für Freiluftschrank | H:900mm | ST | 1 | 10 | 938.3 | 2026-11-01 | 4015153165915 | 767 |  |  |  |  | Aktuell |  | 320 | 1115 | 950 | 21.5 | 0.33896 | 1.2 | 0.8 | 1.8 | 215 | 1.728 | 85381000 | DE |  | 17-ABN Strom im Freien Zubehör
SX008 | Festplatzsockel Gr.0 FB2 | H:900mm | ST | 1 | 14 | 1533.5 | 2026-11-01 | 4015153165946 | 767 |  |  |  |  | Aktuell |  | 280 | 310 | 920 | 16.5 | 0.079856 | 1.2 | 0.8 | 2.11 | 231 | 2.0256 | 85381000 | DE |  | 17-ABN Strom im Freien Zubehör
SX009 | Festplatzsockel Gr.1 FB3 | H:900mm | ST | 1 | 14 | 1644.7 | 2026-11-01 | 4015153165939 | 767 |  |  |  |  | Aktuell |  | 360 | 310 | 920 | 18.7 | 0.10267 | 1.2 | 0.8 | 2.32 | 261.8 | 2.2272 | 85381000 | DE |  | 16-ABN Strom im Freien Markt u Festplatz
SX010 | Festplatzsockel Gr.2 FB4 | H:900mm | ST | 1 | 14 | 1379.9 | 2026-11-01 | 4015153165922 | 767 |  |  |  |  | Aktuell |  | 360 | 320 | 1120 | 24.5 | 0.12902 | 1.2 | 0.8 | 2.39 | 343 | 2.2944 | 85381000 | DE |  | 16-ABN Strom im Freien Markt u Festplatz
SX011 | Kabelverteilerschrank-Wandkonsole Gr.0 FB2 H:640mm | Abdeckplatte 4 Schieber max. Belastung 250 kg | ST | 1 | 0 | 1367.5 | 2026-11-01 | 4015153178861 | 767 |  |  |  |  | Aktuell |  | 325 | 595 | 650 | 18 | 0.12569 | 0 | 0 | 0 | 0 | 0 | 85381000 | DE |  | 17-ABN Strom im Freien Zubehör
SX012 | Kabelverteilerschrank-Wandkonsole Gr.1 FB3 H:640mm | Abdeckplatte 6 Schieber max. Belastung 250 kg | ST | 1 | 0 | 2965.6 | 2026-11-01 | 4015153178878 | 767 |  |  |  |  | Aktuell |  | 325 | 790 | 650 | 17.5 | 0.16689 | 0 | 0 | 0 | 0 | 0 | 85381000 | DE |  | 17-ABN Strom im Freien Zubehör
SX013 | Kabelverteilerschrank-Wandkonsole Gr.2 FB4 H:640mm | Abdeckplatte 9 Schieber max. Belastung 250 kg | ST | 1 | 0 | 3174.8 | 2026-11-01 | 4015153178885 | 767 |  |  |  |  | Aktuell |  | 325 | 1120 | 650 | 22 | 0.2366 | 0 | 0 | 0 | 0 | 0 | 85381000 | DE |  | 17-ABN Strom im Freien Zubehör
SX014 | Bodenaufbausockel Gr.0 FB2 | H:250mm | ST | 1 | 12 | 789.6 | 2026-11-01 | 4015153178892 | 767 |  |  |  |  | Aktuell |  | 325 | 595 | 260 | 7.3 | 0.050278 | 1.2 | 0.8 | 0.99 | 87.6 | 0.9504 | 85381000 | DE |  | 17-ABN Strom im Freien Zubehör
SX015 | Bodenaufbausockel Gr.1 FB3 | H:250mm | ST | 1 | 12 | 827.3 | 2026-11-01 | 4015153178908 | 767 |  |  |  |  | Aktuell |  | 320 | 785 | 250 | 9 | 0.0628 | 1.2 | 0.8 | 0.99 | 108 | 0.9504 | 85381000 | DE |  | 17-ABN Strom im Freien Zubehör
SX016 | Bodenaufbausockel Gr.2 FB4 | H:250mm | ST | 1 | 6 | 1863.8 | 2026-11-01 | 4015153169944 | 767 |  |  |  |  | Aktuell |  | 325 | 1120 | 260 | 11.2 | 0.09464 | 1.2 | 0.8 | 0.99 | 67.2 | 0.9504 | 85381000 | DE |  | 17-ABN Strom im Freien Zubehör
SX020HAA | Hochwasser-Aufbausockel | Bausatz, Gr.0 FB2 | ST | 1 | 12 | 1008.4 | 2026-11-01 | 4015153179349 | 767 |  |  |  |  | Aktuell |  | 325 | 595 | 260 | 7 | 0.050278 | 1.2 | 0.8 | 0.99 | 84 | 0.9504 | 85381000 | DE |  | 16-ABN Strom im Freien Markt u Festplatz
SX021F | Festplatzsockel Gr.1 FB3 für Bodenaufbau | 6 Kabeleinführungen | ST | 1 | 0 | 1594.3 | 2026-11-01 | 4015153180987 | 767 |  |  |  |  | Aktuell |  | 325 | 790 | 260 | 13 | 0.066755 | 0 | 0 | 0 | 0 | 0 | 85381000 | DE |  | 17-ABN Strom im Freien Zubehör
SX021HAA | Hochwasser-Aufbausockel | Bausatz, Gr.1 FB3 | ST | 1 | 9 | 1102.7 | 2026-11-01 | 4015153179356 | 767 |  |  |  |  | Aktuell |  | 325 | 790 | 260 | 9 | 0.066755 | 1.2 | 0.8 | 0.99 | 81 | 0.9504 | 85381000 | DE |  | 16-ABN Strom im Freien Markt u Festplatz
SX022F | Festplatzsockel Gr.2 FB4 für Bodenaufbau | 9 Kabeleinführungen | ST | 1 | 10 | 2093.8 | 2026-11-01 | 4015153179363 | 767 |  |  |  |  | Aktuell |  | 330 | 1150 | 310 | 13.5 | 0.11764 | 1.2 | 0.8 | 1.7 | 135 | 1.632 | 85381000 | DE |  | 17-ABN Strom im Freien Zubehör
SX022HAA | Hochwasser-Aufbausockel | Bausatz, Gr.2 FB4 | ST | 1 | 6 | 1746 | 2026-11-01 | 4015153179370 | 767 |  |  |  |  | Aktuell |  | 325 | 1120 | 260 | 11 | 0.09464 | 1.2 | 0.8 | 0.99 | 66 | 0.9504 | 85381000 | DE |  | 16-ABN Strom im Freien Markt u Festplatz
SX135 | Elektrant Sockel für RONDO mobil |  | ST | 1 | 6 | 5330.7 | 2026-11-01 | 4015153170056 | 767 |  |  |  |  | Aktuell |  | 320 | 430 | 272 | 30 | 0.037427 | 1.2 | 0.8 | 0.46 | 180 | 0.4416 | 85381000 | DE |  | 17-ABN Strom im Freien Zubehör
SY14Z | Anschlussdose für Rohrbegleitheizung |  | ST | 1 | 0 | 833.1 | 2026-11-01 | 4015153191426 | 785 | K7 | 0.0015 | 150 | 50 | Abverkauf | 2026-11-01 | 50 | 100 | 100 | 0.9 | 0.0005 | 0 | 0 | 0 | 0 | 0 | 85381000 | DE |  | 17-ABN Strom im Freien Zubehör
SY15Z | Steckdosenkombination Einbausatz 16A | 1xCEE(16A) 2x Schutzkontaktsteckdose für SL135 | ST | 1 | 36 | 1234 | 2026-11-01 | 4015153175860 | 785 |  |  |  |  | Aktuell |  | 350 | 190 | 211 | 2.766 | 0.014032 | 1.2 | 0.8 | 1.17 | 99.576 | 1.1232 | 85389099 | DE |  | 16-ABN Strom im Freien Markt u Festplatz
SY16Z | Steckdosenkombination Einbausatz 32A | 1xCEE(32A) 2x Schutzkontaktsteckdose für SL135A | ST | 1 | 0 | 1453.6 | 2026-11-01 | 4015153172920 | 785 |  |  |  |  | Aktuell |  | 350 | 190 | 211 | 2.892 | 0.014032 | 0 | 0 | 0 | 0 | 0 | 85389099 | DE |  | 16-ABN Strom im Freien Markt u Festplatz
SY170PLH | Berührschutz für Wandlerraum 170mm | im SIF-Wandlerschrank plombierbar | ST | 1 | 0 | 492.9 | 2026-11-01 | 4015153772359 | 785 |  |  |  |  | Aktuell |  | 235 | 320 | 765 | 1.6 | 0.057528 | 0 | 0 | 0 | 0 | 0 | 85369095 | DE |  | 17-ABN Strom im Freien Zubehör
SY17Z | Steckdosenkombination Einbausatz für SL135A | 4x Schutzkontaktsteckdose | ST | 1 | 0 | 1172.2 | 2026-11-01 | 4015153175877 | 785 |  |  |  |  | Aktuell |  | 350 | 190 | 211 | 3 | 0.014032 | 0 | 0 | 0 | 0 | 0 | 85389099 | DE |  | 16-ABN Strom im Freien Markt u Festplatz
SY18Z | Steckdosenkombination Einbausatz 1xCEE 16A | 1xCEE 32A für SL135 | ST | 1 | 0 | 1280.9 | 2026-11-01 | 4015153175884 | 785 |  |  |  |  | Aktuell |  | 350 | 190 | 211 | 3 | 0.014032 | 0 | 0 | 0 | 0 | 0 | 85369095 | AT |  | 16-ABN Strom im Freien Markt u Festplatz
SY19Z | Steckdosenkombi Einbausatz 2xCEE 32A | für SL135 | ST | 1 | 0 | 1295.5 | 2026-11-01 | 4015153181779 | 785 |  |  |  |  | Aktuell |  | 350 | 190 | 211 | 3.298 | 0.014032 | 0 | 0 | 0 | 0 | 0 | 85389099 | AT |  | 16-ABN Strom im Freien Markt u Festplatz
SY20M | Montageplatte für Steckdosenverteiler | für SL135A und SL135M | ST | 1 | 42 | 206.2 | 2026-11-01 | 4015153795198 | 785 |  |  |  |  | Aktuell |  | 265 | 460 | 90 | 1.4 | 0.010971 | 1.2 | 0.8 | 0.48 | 58.8 | 0.4608 | 85389099 | DE |  | 16-ABN Strom im Freien Markt u Festplatz
SY250PLH | Berührschutz für Wandlerraum 250mm | im SIF-Wandlerschrank plombierbar | ST | 1 | 0 | 497.4 | 2026-11-01 | 4015153772366 | 785 |  |  |  |  | Aktuell |  | 235 | 320 | 765 | 1.8 | 0.057528 | 0 | 0 | 0 | 0 | 0 | 85369095 | DE |  | 17-ABN Strom im Freien Zubehör
SY300A | Zählerplatzabdeckung ohne Tür H:300mm | Haube IP54 | ST | 1 | 0 | 324 | 2026-11-01 | 4015153177130 | 785 |  |  |  |  | Aktuell |  | 175 | 260 | 310 | 0.62 | 0.014105 | 0 | 0 | 0 | 0 | 0 | 85381000 | DE |  | 17-ABN Strom im Freien Zubehör
SY300AT | Zählerplatzabdeckung mit Tür H:300mm | für BKE und TSG Platz IP54 | ST | 1 | 0 | 247 | 2026-11-01 | 4015153736726 | 785 |  |  |  |  | Aktuell |  | 150 | 20 | 100 | 0.28 | 0.0003 | 0 | 0 | 0 | 0 | 0 | 85369095 | DE |  | 13-ABN Strom im Freien Zählerschränke
SY375A | Zählerplatzabdeckung ohne Tür H:375mm | Haube IP54 | ST | 1 | 0 | 191.8 | 2026-11-01 | 4015153177147 | 785 |  |  |  |  | Aktuell |  | 175 | 260 | 385 | 0.52 | 0.017517 | 0 | 0 | 0 | 0 | 0 | 85381000 | DE |  | 17-ABN Strom im Freien Zubehör
SY375AT | Zählerplatzabdeckung mit Tür H:375mm | Haube IP54 | ST | 1 | 0 | 492.7 | 2026-11-01 | 4015153177154 | 785 |  |  |  |  | Aktuell |  | 185 | 260 | 385 | 0.9 | 0.018519 | 0 | 0 | 0 | 0 | 0 | 85381000 | DE |  | 13-ABN Strom im Freien Zählerschränke
SY41TA | Anschlusssäule-Zubehör SL142/162 | Befestigungssatz für Deutschland-Felder BH4 | ST | 1 | 21 | 342.3 | 2026-11-01 | 4015153176935 | 785 |  |  |  |  | Aktuell |  | 170 | 310 | 688 | 2.71 | 0.036258 | 1.2 | 0.8 | 1.08 | 56.91 | 1.0368 | 85381000 | DE |  | 17-ABN Strom im Freien Zubehör
SY450A | Zählerplatzabdeckung ohne Tür H:450mm | Haube IP54 | ST | 1 | 60 | 222.1 | 2026-11-01 | 4015153177161 | 785 |  |  |  |  | Aktuell |  | 176 | 260 | 460 | 0.6 | 0.02105 | 0 | 0 | 0 | 36 | 0 | 85381000 | DE |  | 17-ABN Strom im Freien Zubehör
SY450AT | Zählerplatzabdeckung mit Tür H:450mm | Haube IP54 | ST | 1 | 20 | 365.8 | 2026-11-01 | 4015153177178 | 785 |  |  |  |  | Aktuell |  | 185 | 260 | 460 | 0.95 | 0.022126 | 0 | 0 | 0 | 19 | 0 | 85381000 | DE |  | 13-ABN Strom im Freien Zählerschränke
SY47433M | PVC-Montageplatte AS-142 | für SL142 600x276mm | ST | 1 | 12 | 120.3 | 2026-11-01 | 4015153176942 | 785 |  |  |  |  | Aktuell |  | 170 | 310 | 830 | 1.44 | 0.043741 | 1.2 | 0.8 | 1.08 | 17.28 | 1.0368 | 85381000 | DE |  | 17-ABN Strom im Freien Zubehör
SY47434M | PVC-Montageplatte AS-162 | für SL162 800x276mm | ST | 1 | 12 | 169.8 | 2026-11-01 | 4015153176959 | 785 |  |  |  |  | Aktuell |  | 170 | 310 | 980 | 2.4 | 0.051646 | 1.2 | 0.8 | 1.08 | 28.8 | 1.0368 | 85381000 | DE |  | 17-ABN Strom im Freien Zubehör
SY47435M | PVC-Montageplatte AS-175 | für SL175 850x500mm | ST | 1 | 8 | 142.1 | 2026-11-01 | 4015153176966 | 785 |  |  |  |  | Aktuell |  | 170 | 560 | 980 | 3.6 | 0.093296 | 1.2 | 0.8 | 1.27 | 28.8 | 1.2192 | 85381000 | DE |  | 17-ABN Strom im Freien Zubehör
SY47436M | PVC-Montageplatte AS-205 | für SL205 1000x500mm | ST | 1 | 10 | 156.9 | 2026-11-01 | 4015153176973 | 785 |  |  |  |  | Aktuell |  | 145 | 510 | 1380 | 4.2 | 0.10205 | 1.47 | 0.8 | 1.17 | 42 | 1.3759 | 85381000 | DE |  | 17-ABN Strom im Freien Zubehör
SY51TA | Anschlusssäule-Zubehör SL162 | Befestigungssatz für Deutschland-Felder BH5 | ST | 1 | 12 | 258.8 | 2026-11-01 | 4015153176997 | 785 |  |  |  |  | Aktuell |  | 170 | 310 | 830 | 2.75 | 0.043741 | 1.2 | 0.8 | 1.08 | 33 | 1.0368 | 85381000 | DE |  | 17-ABN Strom im Freien Zubehör
SY52T | Anschlusssäule-Zubehör SL155/175 | Befestigungssatz für Deutschland-Felder BH5 | ST | 1 | 8 | 709.2 | 2026-11-01 | 4015153177000 | 785 |  |  |  |  | Aktuell |  | 170 | 560 | 980 | 6.74 | 0.093296 | 1.2 | 0.8 | 1.27 | 53.92 | 1.2192 | 85381000 | DE |  | 17-ABN Strom im Freien Zubehör
SY62T | Anschlusssäule-Zubehör SL205 | Befestigungssatz für Deutschland-Felder BH6 | ST | 1 | 3 | 945.5 | 2026-11-01 | 4015153177031 | 785 |  |  |  |  | Aktuell |  | 245 | 570 | 1300 | 10.212 | 0.18155 | 1.47 | 0.8 | 0.71 | 30.636 | 0.83496 | 85381000 | DE |  | 17-ABN Strom im Freien Zubehör
SY63T | Anschlusssäule-Zubehör SL207 | Befestigungssatz für Deutschland-Felder BH6 | ST | 1 | 0 | 628 | 2026-11-01 | 4015153177048 | 785 |  |  |  |  | Aktuell |  | 180 | 770 | 1000 | 0.443 | 0.1386 | 0 | 0 | 0 | 0 | 0 | 85381000 | DE |  | 17-ABN Strom im Freien Zubehör
SY79268M | PVC-Montageplatte AS-207 | für SL207 1000x756mm | ST | 1 | 0 | 252.7 | 2026-11-01 | 4015153177062 | 785 | K7 | 0.0015 | 150 | 50 | Abverkauf | 2026-11-01 | 20 | 770 | 1020 | 8.4 | 0.015708 | 0 | 0 | 0 | 0 | 0 | 85381000 | DE |  | 17-ABN Strom im Freien Zubehör
SYGTU10N4 | Outdoor Tragergerüsthalter | für flache Module/Einbaufelder (4 Stk.) | ST | 1 | 0 | 24.1 | 2026-11-01 | 4015153730953 | 785 |  |  |  |  | Aktuell |  | 150 | 20 | 100 | 0.28 | 0.0003 | 0 | 0 | 0 | 0 | 0 | 85369095 | DE |  | 17-ABN Strom im Freien Zubehör
SYGTW12 | Abschottung Kunststoff senkrecht BH2 | für Outdoor Gehäuse | ST | 1 | 0 | 38 | 2026-11-01 | 4015153730786 | 785 |  |  |  |  | Aktuell |  | 305 | 8 | 109 | 0.07 | 0.00026596 | 0 | 0 | 0 | 0 | 0 | 85369095 | DE |  | 17-ABN Strom im Freien Zubehör
SYGTW13 | Abschottung Kunststoff senkrecht BH3 | für Outdoor Gehäuse | ST | 1 | 0 | 37.2 | 2026-11-01 | 4015153730830 | 785 |  |  |  |  | Aktuell |  | 455 | 8 | 109 | 0.1 | 0.00039676 | 0 | 0 | 0 | 0 | 0 | 85369095 | DE |  | 17-ABN Strom im Freien Zubehör
SYGTW14 | Abschottung Kunststoff senkrecht BH4 | für Outdoor Gehäuse | ST | 1 | 0 | 38.3 | 2026-11-01 | 4015153730823 | 785 |  |  |  |  | Aktuell |  | 605 | 8 | 109 | 0.13 | 0.00052756 | 0 | 0 | 0 | 0 | 0 | 85369095 | DE |  | 17-ABN Strom im Freien Zubehör
SYGTW15 | Abschottung Kunststoff senkrecht BH5 | für Outdoor Gehäuse | ST | 1 | 0 | 39.1 | 2026-11-01 | 4015153730816 | 785 |  |  |  |  | Aktuell |  | 755 | 8 | 109 | 0.17 | 0.00065836 | 0 | 0 | 0 | 0 | 0 | 85369095 | DE |  | 17-ABN Strom im Freien Zubehör
SYGTW16 | Abschottung Kunststoff senkrecht BH6 | für Outdoor Gehäuse | ST | 1 | 0 | 39.7 | 2026-11-01 | 4015153730809 | 785 |  |  |  |  | Aktuell |  | 905 | 8 | 109 | 0.2 | 0.00078916 | 0 | 0 | 0 | 0 | 0 | 85369095 | DE |  | 17-ABN Strom im Freien Zubehör
SYGTW17 | Abschottung Kunststoff senkrecht BH7 | für Outdoor Gehäuse | ST | 1 | 0 | 41 | 2026-11-01 | 4015153730854 | 785 |  |  |  |  | Aktuell |  | 1055 | 8 | 109 | 0.23 | 0.00091996 | 0 | 0 | 0 | 0 | 0 | 85369095 | DE |  | 17-ABN Strom im Freien Zubehör
SYGTW18 | Abschottung Kunststoff senkrecht BH8 | für Outdoor Gehäuse | ST | 1 | 0 | 41.7 | 2026-11-01 | 4015153730847 | 785 |  |  |  |  | Aktuell |  | 1205 | 8 | 109 | 0.27 | 0.0010508 | 0 | 0 | 0 | 0 | 0 | 85369095 | DE |  | 17-ABN Strom im Freien Zubehör
SYMT1183 | SIF Nachrüstmodul AAR 12TE | BxH:250x150mm | ST | 1 | 0 | 261.1 | 2026-11-01 | 4015153772373 | 745 |  |  |  |  | Aktuell |  | 200 | 265 | 150 | 1.31 | 0.00795 | 0 | 0 | 0 | 0 | 0 | 85369095 | DE |  | 17-ABN Strom im Freien Zubehör
SYMT1267A | SIF Nachrüstmodul APZ-Raum unbestückt | BxH:250x300mm 24TE Mediaplatte | ST | 1 | 0 | 234.9 | 2026-11-01 | 4015153815155 | 640 |  |  |  |  | Aktuell |  | 315 | 265 | 155 | 1.745 | 0.012939 | 0 | 0 | 0 | 0 | 0 | 85389099 | DE |  | 17-ABN Strom im Freien Zubehör
SYMT1283 | SIF Nachrüstmodul AAR 24TE | BxH:250x300mm | ST | 1 | 0 | 182.8 | 2026-11-01 | 4015153772397 | 745 |  |  |  |  | Aktuell |  | 350 | 260 | 150 | 1.58 | 0.01365 | 0 | 0 | 0 | 0 | 0 | 85369095 | DE |  | 17-ABN Strom im Freien Zubehör
SYPAS7 | Abschottung zur Isolation BH7 | für Outdoor Gehäuse | ST | 1 | 0 | 64.3 | 2026-11-01 | 4015153730939 | 785 |  |  |  |  | Aktuell |  | 60 | 1100 | 70 | 0.35 | 0.00462 | 0 | 0 | 0 | 0 | 0 | 85369095 | DE |  | 17-ABN Strom im Freien Zubehör
SYPAS8 | Abschottung zur Isolation BH8 | für Outdoor Gehäuse | ST | 1 | 0 | 66.4 | 2026-11-01 | 4015153730946 | 785 |  |  |  |  | Aktuell |  | 80 | 1250 | 80 | 0.4 | 0.008 | 0 | 0 | 0 | 0 | 0 | 85369095 | DE |  | 17-ABN Strom im Freien Zubehör
SYXAD20 | Berührschutz für N und PE B:500mm | im SIF-Wandlerschrank plombierbar | ST | 1 | 0 | 301.4 | 2026-11-01 | 4015153772403 | 785 |  |  |  |  | Aktuell |  | 265 | 610 | 90 | 0.765 | 0.014549 | 0 | 0 | 0 | 0 | 0 | 85369095 | DE |  | 17-ABN Strom im Freien Zubehör
SYXAD30 | Berührschutz für N und PE B:750mm | im SIF-Wandlerschrank plombierbar | ST | 1 | 0 | 260 | 2026-11-01 | 4015153772410 | 785 |  |  |  |  | Aktuell |  | 790 | 215 | 210 | 1.15 | 0.035668 | 0 | 0 | 0 | 0 | 0 | 85369095 | DE |  | 17-ABN Strom im Freien Zubehör
SYXAD40 | Berührschutz für N und PE B:1000mm | im SIF-Wandlerschrank plombierbar | ST | 1 | 0 | 339.6 | 2026-11-01 | 4015153772427 | 785 |  |  |  |  | Aktuell |  | 1100 | 210 | 215 | 1.1 | 0.049665 | 0 | 0 | 0 | 0 | 0 | 85369095 | DE |  | 17-ABN Strom im Freien Zubehör
SYXBA903A | Berührschutz für 185mm SaS Aussen | statt NH00 | ST | 1 | 200 | 126.9 | 2026-11-01 | 4015153835658 | 785 |  |  |  |  | Aktuell |  | 600 | 70 | 65 | 0.4 | 0.00273 | 1.2 | 0.8 | 0.8 | 80 | 0.768 | 85369095 | DE |  | 09-ABN Verteilertechnik
SYXBA903M | Berührschutz für 185mm SaS Mitte | statt NH00 | ST | 1 | 200 | 141.7 | 2026-11-01 | 4015153835665 | 785 |  |  |  |  | Aktuell |  | 590 | 70 | 65 | 0.4 | 0.0026845 | 1.2 | 0.8 | 0.8 | 80 | 0.768 | 85369095 | DE |  | 09-ABN Verteilertechnik
SYXBA912 | Berührschutz für 185mm SaS plombierbar | statt NH1-3 im SIF-Wandlerschrank | ST | 1 | 0 | 371.3 | 2026-11-01 | 4015153772434 | 785 |  |  |  |  | Aktuell |  | 680 | 210 | 220 | 0.7 | 0.031416 | 0 | 0 | 0 | 0 | 0 | 85369095 | DE |  | 17-ABN Strom im Freien Zubehör
SYXBA912A | Berührschutz für 185mm SaS Aussen | statt NH1-3 im SIF-Wandlerschrank | ST | 1 | 0 | 109.1 | 2026-11-01 | 4015153784154 | 785 |  |  |  |  | Aktuell |  | 265 | 610 | 90 | 0.5201 | 0.014549 | 0 | 0 | 0 | 0 | 0 | 85369095 | DE |  | 17-ABN Strom im Freien Zubehör
SYXBA912K | Berührschutz für 185mm Anschlussraum | im SIF-Wandlerschrank plombierbar | ST | 1 | 20 | 493 | 2026-11-01 | 4015153835672 | 785 |  |  |  |  | Aktuell |  | 660 | 215 | 210 | 1 | 0.029799 | 1.2 | 0.8 | 0.99 | 20 | 0.9504 | 85369095 | DE |  | 09-ABN Verteilertechnik
SYXBA912M | Berührschutz für 185mm SaS Mitte | statt NH1-3 im SIF-Wandlerschrank | ST | 1 | 0 | 51.2 | 2026-11-01 | 4015153784161 | 785 |  |  |  |  | Aktuell |  | 585 | 215 | 210 | 0.66 | 0.026413 | 0 | 0 | 0 | 0 | 0 | 85369095 | DE |  | 17-ABN Strom im Freien Zubehör
SYXPA | Potentialausgleichschiene auf Montageplatte | zur Befestigung in SIF Sockel | ST | 1 | 0 | 126.6 | 2026-11-01 | 4015153772441 | 785 |  |  |  |  | Aktuell |  | 90 | 265 | 310 | 0.71 | 0.0073935 | 0 | 0 | 0 | 0 | 0 | 85369095 | DE |  | 17-ABN Strom im Freien Zubehör
SZ130AL0400 | Zähleranschlussschrank 4p SaS APZ 1LP | (1LP=250x1200) | ST | 1 | 4 | 3097.6 | 2026-11-01 | 4015153723733 | 750 | K6 | 0.0002 | 150 | 50 | Aktuell |  | 325 | 593 | 1365 | 41.18 | 0.26307 | 1.2 | 0.8 | 1.515 | 164.72 | 1.4544 | 85371098 | DE |  | 13-ABN Strom im Freien Zählerschränke
SZ130AL0402 | Zähleranschlussschrank 4p SaS APZ 1LP HAK | (1LP=250x1200) | ST | 1 | 4 | 5443.2 | 2026-11-01 | 4015153725034 | 750 | K6 | 0.0002 | 150 | 50 | Aktuell |  | 325 | 593 | 1365 | 42.62 | 0.26307 | 1.2 | 0.8 | 1.515 | 170.48 | 1.4544 | 85371098 | DE |  | 13-ABN Strom im Freien Zählerschränke
SZ130AL0500 | Zähleranschlussschrank 5p SaS APZ 1LP | (1LP=250x1200) | ST | 1 | 4 | 3097.6 | 2026-11-01 | 4015153723719 | 750 | K6 | 0.0002 | 150 | 50 | Aktuell |  | 325 | 593 | 1365 | 42.06 | 0.26307 | 1.2 | 0.8 | 1.515 | 168.24 | 1.4544 | 85371098 | DE |  | 13-ABN Strom im Freien Zählerschränke
SZ130AL0502 | Zähleranschlussschrank 5p SaS APZ 1LP HAK | (1LP=250x1200) | ST | 1 | 4 | 5220.4 | 2026-11-01 | 4015153725027 | 750 | K6 | 0.0002 | 150 | 50 | Aktuell |  | 325 | 593 | 1365 | 42.59 | 0.26307 | 1.2 | 0.8 | 1.515 | 170.36 | 1.4544 | 85371098 | DE |  | 13-ABN Strom im Freien Zählerschränke
SZ131AL0400 | Zähleranschlussschrank 4p SaS APZ 2LP | (1LP=250x1200) | ST | 1 | 3 | 3414.9 | 2026-11-01 | 4015153723771 | 750 | K6 | 0.0002 | 150 | 50 | Aktuell |  | 325 | 790 | 1365 | 51.62 | 0.35046 | 1.2 | 0.8 | 1.84 | 154.86 | 1.7664 | 85371098 | DE |  | 13-ABN Strom im Freien Zählerschränke
SZ131AL0402 | Zähleranschlussschrank 4p SaS APZ 2LP HAK | (1LP=250x1200) | ST | 1 | 3 | 3820.4 | 2026-11-01 | 4015153725003 | 750 | K6 | 0.0002 | 150 | 50 | Aktuell |  | 325 | 790 | 1365 | 57.68 | 0.35046 | 1.2 | 0.8 | 1.84 | 173.04 | 1.7664 | 85371098 | DE |  | 13-ABN Strom im Freien Zählerschränke
SZ131AL0500 | Zähleranschlussschrank 5p SaS APZ 2LP | (1LP=250x1200) | ST | 1 | 3 | 5366.5 | 2026-11-01 | 4015153723757 | 750 | K6 | 0.0002 | 150 | 50 | Aktuell |  | 325 | 790 | 1365 | 51.8 | 0.35046 | 1.2 | 0.8 | 1.84 | 155.4 | 1.7664 | 85371098 | DE |  | 13-ABN Strom im Freien Zählerschränke
SZ131AL0502 | Zähleranschlussschrank 5p SaS APZ 2LP HAK | (1LP=250x1200) | ST | 1 | 3 | 5742.3 | 2026-11-01 | 4015153725010 | 750 | K6 | 0.0002 | 150 | 50 | Aktuell |  | 325 | 790 | 1365 | 53.27 | 0.35046 | 1.2 | 0.8 | 1.84 | 159.81 | 1.7664 | 85371098 | DE |  | 13-ABN Strom im Freien Zählerschränke
SZ132AL0400 | Zähleranschlussschrank 4p SaS APZ 3LP | (1LP=250x1200) | ST | 1 | 2 | 4728.6 | 2026-11-01 | 4015153723818 | 750 | K6 | 0.0002 | 150 | 50 | Aktuell |  | 325 | 1120 | 1365 | 71.85 | 0.49686 | 1.2 | 0.8 | 1.515 | 143.7 | 1.4544 | 85371098 | DE |  | 13-ABN Strom im Freien Zählerschränke
SZ132AL0402 | Zähleranschlussschrank 4p SaS APZ 3LP HAK | (1LP=250x1200) | ST | 1 | 2 | 5339.2 | 2026-11-01 | 4015153724990 | 750 | K6 | 0.0002 | 150 | 50 | Aktuell |  | 325 | 1120 | 1365 | 73.48 | 0.49686 | 1.2 | 0.8 | 1.515 | 146.96 | 1.4544 | 85371098 | DE |  | 13-ABN Strom im Freien Zählerschränke
SZ132AL0500 | Zähleranschlussschrank 5p SaS APZ 3LP | (1LP=250x1200) | ST | 1 | 2 | 4695.1 | 2026-11-01 | 4015153723795 | 750 | K6 | 0.0002 | 150 | 50 | Aktuell |  | 325 | 1120 | 1365 | 71.99 | 0.49686 | 1.2 | 0.8 | 1.515 | 143.98 | 1.4544 | 85371098 | DE |  | 13-ABN Strom im Freien Zählerschränke
SZ132AL0502 | Zähleranschlussschrank 5p SaS APZ 3LP HAK | (1LP=250x1200) | ST | 1 | 2 | 4928.3 | 2026-11-01 | 4015153724983 | 750 | K6 | 0.0002 | 150 | 50 | Aktuell |  | 325 | 1120 | 1365 | 73.55 | 0.49686 | 1.2 | 0.8 | 1.515 | 147.1 | 1.4544 | 85371098 | DE |  | 13-ABN Strom im Freien Zählerschränke
SZ175EE1411 | Zähleranschlusssäule BR-175 1eHZ 4p | HLAK 25 mm² IP54 ZP-Abd. | ST | 1 | 4 | 3146.5 | 2026-11-01 | 4015153722491 | 750 | K6 | 0.0002 | 150 | 50 | Aktuell |  | 287 | 593 | 1720 | 44.25 | 0.29273 | 1.2 | 0.8 | 1.87 | 177 | 1.7952 | 85371098 | DE |  | 13-ABN Strom im Freien Zählerschränke
SZ175EE1413 | Zähleranschlusssäule BR-175 1eHZ 4p HAK | HLAK 25 mm² IP54 ZP-Abd. | ST | 1 | 4 | 3580.3 | 2026-11-01 | 4015153722507 | 750 | K6 | 0.0002 | 150 | 50 | Aktuell |  | 287 | 593 | 1720 | 45.69 | 0.29273 | 1.2 | 0.8 | 1.87 | 182.76 | 1.7952 | 85371098 | DE |  | 13-ABN Strom im Freien Zählerschränke
SZ175EE1511 | Zähleranschlusssäule BR-175 1eHZ 5p | HLAK 25 mm² IP54 ZP-Abd. | ST | 1 | 4 | 2765 | 2026-11-01 | 4015153722460 | 750 | K6 | 0.0002 | 150 | 50 | Aktuell |  | 287 | 593 | 1720 | 44.4 | 0.29273 | 1.2 | 0.8 | 1.87 | 177.6 | 1.7952 | 85371098 | DE |  | 13-ABN Strom im Freien Zählerschränke
SZ175EE1513 | Zähleranschlusssäule BR-175 1eHZ 5p HAK | HLAK 25 mm² IP54 ZP-Abd. | ST | 1 | 4 | 3270.4 | 2026-11-01 | 4015153722477 | 750 | K6 | 0.0002 | 150 | 50 | Aktuell |  | 287 | 593 | 1720 | 45.85 | 0.29273 | 1.2 | 0.8 | 1.87 | 183.4 | 1.7952 | 85371098 | DE |  | 13-ABN Strom im Freien Zählerschränke
SZ175EE1515 | Zähleranschlusssäule BR-175 1eHZ 5p sHS 3p | HAK IP54 ZP-Abd. | ST | 1 | 4 | 3861.6 | 2026-11-01 | 4015153722484 | 750 | K6 | 0.0002 | 150 | 50 | Aktuell |  | 287 | 593 | 1720 | 46.05 | 0.29273 | 1.2 | 0.8 | 1.87 | 184.2 | 1.7952 | 85371098 | DE |  | 13-ABN Strom im Freien Zählerschränke
SZ175EE2401 | Zähleranschlusssäule BR-175 2eHZ 4p | HLAK 25 mm² IP54 ZP-Abd. | ST | 1 | 4 | 3310.3 | 2026-11-01 | 4015153722545 | 750 | K6 | 0.0002 | 150 | 50 | Aktuell |  | 287 | 593 | 1720 | 47.88 | 0.29273 | 1.2 | 0.8 | 1.87 | 191.52 | 1.7952 | 85371098 | DE |  | 13-ABN Strom im Freien Zählerschränke
SZ175EE2403 | Zähleranschlusssäule BR-175 2eHZ 4p HAK | HLAK 25 mm² IP54 ZP-Abd. | ST | 1 | 4 | 3693 | 2026-11-01 | 4015153722552 | 750 | K6 | 0.0002 | 150 | 50 | Aktuell |  | 287 | 593 | 1720 | 49.32 | 0.29273 | 1.2 | 0.8 | 1.87 | 197.28 | 1.7952 | 85371098 | DE |  | 13-ABN Strom im Freien Zählerschränke
SZ175EE2501 | Zähleranschlusssäule BR-175 2eHZ 5p | HLAK 25 mm² IP54 ZP-Abd. | ST | 1 | 4 | 3000.6 | 2026-11-01 | 4015153722514 | 750 | K6 | 0.0002 | 150 | 50 | Aktuell |  | 287 | 593 | 1720 | 48.03 | 0.29273 | 1.2 | 0.8 | 1.87 | 192.12 | 1.7952 | 85371098 | DE |  | 13-ABN Strom im Freien Zählerschränke
SZ175EE2503 | Zähleranschlusssäule BR-175 2eHZ 5p HAK | HLAK 25 mm² IP54 ZP-Abd. | ST | 1 | 4 | 3882.2 | 2026-11-01 | 4015153722521 | 750 | K6 | 0.0002 | 150 | 50 | Aktuell |  | 287 | 593 | 1720 | 49.46 | 0.29273 | 1.2 | 0.8 | 1.87 | 197.84 | 1.7952 | 85371098 | DE |  | 13-ABN Strom im Freien Zählerschränke
SZ175EE2505 | Zähleranschlusssäule BR-175 2eHZ 5p sHS 3p | HAK IP54 ZP-Abd. | ST | 1 | 4 | 4057.2 | 2026-11-01 | 4015153722538 | 750 | K6 | 0.0002 | 150 | 50 | Aktuell |  | 287 | 593 | 1720 | 49.66 | 0.29273 | 1.2 | 0.8 | 1.87 | 198.64 | 1.7952 | 85371098 | DE |  | 13-ABN Strom im Freien Zählerschränke
SZ175ZL1400 | Zähleranschlusssäule BR-175 1ZP LP 4p | HLAK 25 mm² | ST | 1 | 4 | 2898.4 | 2026-11-01 | 4015153722170 | 750 | K6 | 0.0002 | 150 | 50 | Abverkauf | 2026-11-01 | 287 | 593 | 1720 | 30.92 | 0.29273 | 1.2 | 0.8 | 1.87 | 123.68 | 1.7952 | 85371098 | DE |  | 13-ABN Strom im Freien Zählerschränke
SZ175ZL1401 | Zähleranschlusssäule BR-175 1ZP LP 4p | HLAK 25 mm² IP54 ZP-Abd. | ST | 1 | 4 | 3354.8 | 2026-11-01 | 4015153722187 | 750 | K6 | 0.0002 | 150 | 50 | Abverkauf | 2026-11-01 | 287 | 593 | 1720 | 40.87 | 0.29273 | 1.2 | 0.8 | 1.87 | 163.48 | 1.7952 | 85371098 | DE |  | 13-ABN Strom im Freien Zählerschränke
SZ175ZL1402 | Zähleranschlusssäule BR-175 1ZP LP 4p HAK | HLAK 25 mm² | ST | 1 | 4 | 3234.2 | 2026-11-01 | 4015153722194 | 750 | K6 | 0.0002 | 150 | 50 | Abverkauf | 2026-11-01 | 287 | 593 | 1720 | 41.36 | 0.29273 | 1.2 | 0.8 | 1.87 | 165.44 | 1.7952 | 85371098 | DE |  | 13-ABN Strom im Freien Zählerschränke
SZ175ZL1403 | Zähleranschlusssäule BR-175 1ZP LP 4p HAK | HLAK 25 mm² IP54 ZP-Abd. | ST | 1 | 4 | 3554 | 2026-11-01 | 4015153722200 | 750 | K6 | 0.0002 | 150 | 50 | Abverkauf | 2026-11-01 | 287 | 593 | 1720 | 42.31 | 0.29273 | 1.2 | 0.8 | 1.87 | 169.24 | 1.7952 | 85371098 | DE |  | 13-ABN Strom im Freien Zählerschränke
SZ175ZL1500 | Zähleranschlusssäule BR-175 1ZP LP 5p | HLAK 25 mm² | ST | 1 | 4 | 2961.2 | 2026-11-01 | 4015153721814 | 750 | K6 | 0.0002 | 150 | 50 | Aktuell |  | 287 | 593 | 1720 | 40.08 | 0.29273 | 1.2 | 0.8 | 1.87 | 160.32 | 1.7952 | 85371098 | DE |  | 13-ABN Strom im Freien Zählerschränke
SZ175ZL1501 | Zähleranschlusssäule BR-175 1ZP LP 5p | HLAK 25 mm² IP54 ZP-Abd. | ST | 1 | 4 | 3162.6 | 2026-11-01 | 4015153722118 | 750 | K6 | 0.0002 | 150 | 50 | Aktuell |  | 287 | 593 | 1720 | 41.04 | 0.29273 | 1.2 | 0.8 | 1.87 | 164.16 | 1.7952 | 85371098 | DE |  | 13-ABN Strom im Freien Zählerschränke
SZ175ZL1502 | Zähleranschlusssäule BR-175 1ZP LP 5p HAK | HLAK 25 mm² | ST | 1 | 4 | 3305.8 | 2026-11-01 | 4015153722125 | 750 | K6 | 0.0002 | 150 | 50 | Aktuell |  | 287 | 593 | 1720 | 41.52 | 0.29273 | 1.2 | 0.8 | 1.87 | 166.08 | 1.7952 | 85371098 | DE |  | 13-ABN Strom im Freien Zählerschränke
SZ175ZL1503 | Zähleranschlusssäule BR-175 1ZP LP 5p HAK | HLAK 25 mm² IP54 ZP-Abd. | ST | 1 | 4 | 3554 | 2026-11-01 | 4015153722132 | 750 | K6 | 0.0002 | 150 | 50 | Aktuell |  | 287 | 593 | 1720 | 42.48 | 0.29273 | 1.2 | 0.8 | 1.87 | 169.92 | 1.7952 | 85371098 | DE |  | 13-ABN Strom im Freien Zählerschränke
SZ175ZL1504 | Zähleranschlusssäule BR-175 1ZP LP 5p ZSK IP54 | ZP-Abd. HAK HLAK 25 mm² | ST | 1 | 4 | 3792 | 2026-11-01 | 4015153722149 | 750 | K6 | 0.0002 | 150 | 50 | Aktuell |  | 287 | 593 | 1720 | 42.72 | 0.29273 | 1.2 | 0.8 | 1.87 | 170.88 | 1.7952 | 85371098 | DE |  | 13-ABN Strom im Freien Zählerschränke
SZ175ZL1505 | Zähleranschlusssäule BR-175 1ZP LP 5p sHS 3p | HAK IP54 ZP-Abd. | ST | 1 | 4 | 3708.9 | 2026-11-01 | 4015153722156 | 750 | K6 | 0.0002 | 150 | 50 | Aktuell |  | 287 | 593 | 1720 | 42.69 | 0.29273 | 1.2 | 0.8 | 1.87 | 170.76 | 1.7952 | 85371098 | DE |  | 13-ABN Strom im Freien Zählerschränke
SZ175ZL1506 | Zähleranschlusssäule BR-175 1ZP LP 5p sHS 3p | HAK ZSK IP54 ZP-Abd. | ST | 1 | 4 | 3960.3 | 2026-11-01 | 4015153722163 | 750 | K6 | 0.0002 | 150 | 50 | Aktuell |  | 287 | 593 | 1720 | 42.93 | 0.29273 | 1.2 | 0.8 | 1.87 | 171.72 | 1.7952 | 85371098 | DE |  | 13-ABN Strom im Freien Zählerschränke
SZ175ZZ1400 | Zähleranschlusssäule BR-175 1ZP 4p | HLAK 25 mm² | ST | 1 | 4 | 2881.3 | 2026-11-01 | 4015153721753 | 750 | K6 | 0.0002 | 150 | 50 | Abverkauf | 2026-11-01 | 287 | 593 | 1720 | 40.19 | 0.29273 | 1.2 | 0.8 | 1.87 | 160.76 | 1.7952 | 85371098 | DE |  | 13-ABN Strom im Freien Zählerschränke
SZ175ZZ1401 | Zähleranschlusssäule BR-175 1ZP 4p | HLAK 25 mm² IP54 ZP-Abd. | ST | 1 | 4 | 2362.2 | 2026-11-01 | 4015153721746 | 750 | K6 | 0.0002 | 150 | 50 | Abverkauf | 2026-11-01 | 287 | 593 | 1720 | 41.15 | 0.29273 | 1.2 | 0.8 | 1.87 | 164.6 | 1.7952 | 85371098 | DE |  | 13-ABN Strom im Freien Zählerschränke
SZ175ZZ1402 | Zähleranschlusssäule BR-175 1ZP 4p HAK | HLAK 25 mm² | ST | 1 | 4 | 3300.1 | 2026-11-01 | 4015153721739 | 750 | K6 | 0.0002 | 150 | 50 | Abverkauf | 2026-11-01 | 287 | 593 | 1720 | 41.63 | 0.29273 | 1.2 | 0.8 | 1.87 | 166.52 | 1.7952 | 85371098 | DE |  | 13-ABN Strom im Freien Zählerschränke
SZ175ZZ1403 | Zähleranschlusssäule BR-175 1ZP 4p HAK | HLAK 25 mm² IP54 ZP-Abd. | ST | 1 | 4 | 3844.4 | 2026-11-01 | 4015153721722 | 750 | K6 | 0.0002 | 150 | 50 | Abverkauf | 2026-11-01 | 287 | 593 | 1720 | 42.59 | 0.29273 | 1.2 | 0.8 | 1.87 | 170.36 | 1.7952 | 85371098 | DE |  | 13-ABN Strom im Freien Zählerschränke
SZ175ZZ1500 | Zähleranschlusssäule BR-175 1ZP 5p | HLAK 25 mm² | ST | 1 | 4 | 2185.2 | 2026-11-01 | 4015153721586 | 750 | K6 | 0.0002 | 150 | 50 | Aktuell |  | 287 | 593 | 1720 | 40.36 | 0.29273 | 1.2 | 0.8 | 1.87 | 161.44 | 1.7952 | 85371098 | DE |  | 13-ABN Strom im Freien Zählerschränke
SZ175ZZ1501 | Zähleranschlusssäule BR-175 1ZP 5p | HLAK 25 mm² IP54 ZP-Abd. | ST | 1 | 4 | 2893.7 | 2026-11-01 | 4015153721715 | 750 | K6 | 0.0002 | 150 | 50 | Aktuell |  | 287 | 593 | 1720 | 41.32 | 0.29273 | 1.2 | 0.8 | 1.87 | 165.28 | 1.7952 | 85371098 | DE |  | 13-ABN Strom im Freien Zählerschränke
SZ175ZZ1502 | Zähleranschlusssäule BR-175 1ZP 5p HAK | HLAK 25 mm² | ST | 1 | 4 | 3615.7 | 2026-11-01 | 4015153721708 | 750 | K6 | 0.0002 | 150 | 50 | Aktuell |  | 287 | 593 | 1720 | 41.8 | 0.29273 | 1.2 | 0.8 | 1.87 | 167.2 | 1.7952 | 85371098 | DE |  | 13-ABN Strom im Freien Zählerschränke
SZ175ZZ1503 | Zähleranschlusssäule BR-175 1ZP 5p HAK | HLAK 25 mm² IP54 ZP-Abd. | ST | 1 | 4 | 3820.5 | 2026-11-01 | 4015153721692 | 750 | K6 | 0.0002 | 150 | 50 | Aktuell |  | 287 | 593 | 1720 | 42.76 | 0.29273 | 1.2 | 0.8 | 1.87 | 171.04 | 1.7952 | 85371098 | DE |  | 13-ABN Strom im Freien Zählerschränke
SZ175ZZ1504 | Zähleranschlusssäule BR-175 1ZP 5p HAK ZSK | HLAK 25 mm² IP54 ZP-Abd. (AT425A) | ST | 1 | 4 | 4055.4 | 2026-11-01 | 4015153721685 | 750 | K6 | 0.0002 | 150 | 50 | Aktuell |  | 287 | 593 | 1720 | 42.99 | 0.29273 | 1.2 | 0.8 | 1.87 | 171.96 | 1.7952 | 85371098 | DE |  | 13-ABN Strom im Freien Zählerschränke
SZ175ZZ1505 | Zähleranschlusssäule BR-175 1ZP 5p sHS 3p | HAK IP54 ZP-Abd. | ST | 1 | 4 | 3678 | 2026-11-01 | 4015153721678 | 750 | K6 | 0.0002 | 150 | 50 | Aktuell |  | 287 | 593 | 1720 | 42.97 | 0.29273 | 1.2 | 0.8 | 1.87 | 171.88 | 1.7952 | 85371098 | DE |  | 13-ABN Strom im Freien Zählerschränke
SZ175ZZ1506 | Zähleranschlusssäule BR-175 1ZP 5p sHS 3p | HAK ZSK IP54 ZP-Abd. | ST | 1 | 4 | 4303.1 | 2026-11-01 | 4015153721661 | 750 | K6 | 0.0002 | 150 | 50 | Aktuell |  | 287 | 593 | 1720 | 43.2 | 0.29273 | 1.2 | 0.8 | 1.87 | 172.8 | 1.7952 | 85371098 | DE |  | 13-ABN Strom im Freien Zählerschränke
SZ205AL0400 | Zähleranschlusssäule BR-205 SaS APZ 4p 1LP | 1LP=250x1050 | ST | 1 | 4 | 2917.9 | 2026-11-01 | 4015153723580 | 750 | K6 | 0.0002 | 150 | 50 | Aktuell |  | 287 | 593 | 2020 | 46.85 | 0.34379 | 1.2 | 0.8 | 2.17 | 187.4 | 2.0832 | 85371098 | DE |  | 13-ABN Strom im Freien Zählerschränke
SZ205AL0402 | Zähleranschlusssäule BR-205 SaS APZ 4p 1LP HAK | 1LP=250x1050 | ST | 1 | 4 | 3348.4 | 2026-11-01 | 4015153723597 | 750 | K6 | 0.0002 | 150 | 50 | Aktuell |  | 287 | 593 | 2020 | 48.28 | 0.34379 | 1.2 | 0.8 | 2.17 | 193.12 | 2.0832 | 85371098 | DE |  | 13-ABN Strom im Freien Zählerschränke
SZ205AL0500 | Zähleranschlusssäule BR-205 SaS APZ 5p 1LP | 1LP=250x1050 | ST | 1 | 4 | 3523.7 | 2026-11-01 | 4015153723566 | 750 | K6 | 0.0002 | 150 | 50 | Aktuell |  | 287 | 593 | 2020 | 43.69 | 0.34379 | 1.2 | 0.8 | 2.17 | 174.76 | 2.0832 | 85371098 | DE |  | 13-ABN Strom im Freien Zählerschränke
SZ205AL0502 | Zähleranschlusssäule BR-205 SaS APZ 5p 1LP HAK | 1LP=250x1050 | ST | 1 | 4 | 4082.4 | 2026-11-01 | 4015153723573 | 750 | K6 | 0.0002 | 150 | 50 | Aktuell |  | 287 | 593 | 2020 | 45.13 | 0.34379 | 1.2 | 0.8 | 2.17 | 180.52 | 2.0832 | 85371098 | DE |  | 13-ABN Strom im Freien Zählerschränke
SZ205EA1411 | Zähleranschlusssäule BR-205 1eHZ APZ 4p | HLAK 25 mm² IP54 ZP-Abd. | ST | 1 | 4 | 3994.3 | 2026-11-01 | 4015153789449 | 750 | K6 | 0.0002 | 150 | 50 | Aktuell |  | 287 | 593 | 2020 | 49 | 0.34379 | 1.2 | 0.8 | 2.17 | 196 | 2.0832 | 85371098 | DE |  | 13-ABN Strom im Freien Zählerschränke
SZ205EA1413 | Zähleranschlusssäule BR-205 1eHZ APZ 4p HAK | HLAK 25 mm² IP54 ZP-Abd. | ST | 1 | 4 | 4132.2 | 2026-11-01 | 4015153789456 | 750 | K6 | 0.0002 | 150 | 50 | Aktuell |  | 287 | 593 | 2020 | 50.5 | 0.34379 | 1.2 | 0.8 | 2.17 | 202 | 2.0832 | 85371098 | DE |  | 13-ABN Strom im Freien Zählerschränke
SZ205EA1511 | Zähleranschlusssäule BR-205 1eHZ APZ 5p | HLAK 25 mm² IP54 ZP-Abd. | ST | 1 | 4 | 3994.3 | 2026-11-01 | 4015153789388 | 750 | K6 | 0.0002 | 150 | 50 | Aktuell |  | 287 | 593 | 2020 | 49 | 0.34379 | 1.2 | 0.8 | 2.17 | 196 | 2.0832 | 85371098 | DE |  | 13-ABN Strom im Freien Zählerschränke
SZ205EA1513 | Zähleranschlusssäule BR-205 1eHZ APZ 5p HAK | HLAK 25 mm² IP54 ZP-Abd. | ST | 1 | 4 | 4132.2 | 2026-11-01 | 4015153789395 | 750 | K6 | 0.0002 | 150 | 50 | Aktuell |  | 287 | 593 | 2020 | 50.5 | 0.34379 | 1.2 | 0.8 | 2.17 | 202 | 2.0832 | 85371098 | DE |  | 13-ABN Strom im Freien Zählerschränke
SZ205EA1515 | Zähleranschlusssäule BR-205 1eHZ APZ 5p sHS 3p | HAK IP54 ZP-Abd. | ST | 1 | 4 | 4377 | 2026-11-01 | 4015153789432 | 750 | K6 | 0.0002 | 150 | 50 | Aktuell |  | 287 | 593 | 2020 | 51 | 0.34379 | 1.2 | 0.8 | 2.17 | 204 | 2.0832 | 85371098 | DE |  | 13-ABN Strom im Freien Zählerschränke
SZ205EA2401 | Zähleranschlusssäule BR-205 2eHZ APZ 4p | HLAK 25 mm² IP54 ZP-Abd. | ST | 1 | 4 | 3944.2 | 2026-11-01 | 4015153789500 | 750 | K6 | 0.0002 | 150 | 50 | Aktuell |  | 287 | 593 | 2020 | 58.09 | 0.34379 | 1.2 | 0.8 | 2.17 | 232.36 | 2.0832 | 85371098 | DE |  | 13-ABN Strom im Freien Zählerschränke
SZ205EA2403 | Zähleranschlusssäule BR-205 2eHZ APZ 4p HAK | HLAK 25 mm² IP54 ZP-Abd. | ST | 1 | 4 | 4404.5 | 2026-11-01 | 4015153793996 | 750 | K6 | 0.0002 | 150 | 50 | Aktuell |  | 287 | 593 | 2020 | 52.5 | 0.34379 | 1.2 | 0.8 | 2.17 | 210 | 2.0832 | 85371098 | DE |  | 13-ABN Strom im Freien Zählerschränke
SZ205EA2501 | Zähleranschlusssäule BR-205 2eHZ APZ 5p | HLAK 25 mm² IP54 ZP-Abd. | ST | 1 | 4 | 4258.4 | 2026-11-01 | 4015153789463 | 750 | K6 | 0.0002 | 150 | 50 | Aktuell |  | 287 | 593 | 2020 | 51 | 0.34379 | 1.2 | 0.8 | 2.17 | 204 | 2.0832 | 85371098 | DE |  | 13-ABN Strom im Freien Zählerschränke
SZ205EA2503 | Zähleranschlusssäule BR-205 2eHZ APZ 5p HAK | HLAK 25 mm² IP54 ZP-Abd. | ST | 1 | 4 | 4404.5 | 2026-11-01 | 4015153789470 | 750 | K6 | 0.0002 | 150 | 50 | Aktuell |  | 287 | 593 | 2020 | 53 | 0.34379 | 1.2 | 0.8 | 2.17 | 212 | 2.0832 | 85371098 | DE |  | 13-ABN Strom im Freien Zählerschränke
SZ205EA2505 | Zähleranschlusssäule BR-205 2eHZ APZ 5p sHS 3p | HAK IP54 ZP-Abd. | ST | 1 | 4 | 4572.6 | 2026-11-01 | 4015153789494 | 750 | K6 | 0.0002 | 150 | 50 | Aktuell |  | 287 | 593 | 2020 | 53 | 0.34379 | 1.2 | 0.8 | 2.17 | 212 | 2.0832 | 85371098 | DE |  | 13-ABN Strom im Freien Zählerschränke
SZ205ZA1400 | Zähleranschlusssäule BR-205 1ZP APZ 4p | HLAK 25 mm² | ST | 1 | 4 | 3231.2 | 2026-11-01 | 4015153722644 | 750 | K6 | 0.0002 | 150 | 50 | Abverkauf | 2026-11-01 | 287 | 593 | 2020 | 46.7 | 0.34379 | 1.2 | 0.8 | 2.17 | 186.8 | 2.0832 | 85371098 | DE |  | 13-ABN Strom im Freien Zählerschränke
SZ205ZA1401 | Zähleranschlusssäule BR-205 1ZP APZ 4p | HLAK 25 mm² IP54 ZP-Abd. | ST | 1 | 4 | 3885.6 | 2026-11-01 | 4015153722651 | 750 | K6 | 0.0002 | 150 | 50 | Abverkauf | 2026-11-01 | 287 | 593 | 2020 | 50.204 | 0.34379 | 1.2 | 0.8 | 2.17 | 200.816 | 2.0832 | 85371098 | DE |  | 13-ABN Strom im Freien Zählerschränke
SZ205ZA1402 | Zähleranschlusssäule BR-205 1ZP APZ 4p HAK | HLAK 25 mm² | ST | 1 | 4 | 4397.4 | 2026-11-01 | 4015153722668 | 750 | K6 | 0.0002 | 150 | 50 | Abverkauf | 2026-11-01 | 287 | 593 | 2020 | 48.14 | 0.34379 | 1.2 | 0.8 | 2.17 | 192.56 | 2.0832 | 85371098 | DE |  | 13-ABN Strom im Freien Zählerschränke
SZ205ZA1403 | Zähleranschlusssäule BR-205 1ZP APZ 4p HAK | HLAK 25 mm² IP54 ZP-Abd. | ST | 1 | 4 | 4573.3 | 2026-11-01 | 4015153722675 | 750 | K6 | 0.0002 | 150 | 50 | Abverkauf | 2026-11-01 | 287 | 593 | 2020 | 49.1 | 0.34379 | 1.2 | 0.8 | 2.17 | 196.4 | 2.0832 | 85371098 | DE |  | 13-ABN Strom im Freien Zählerschränke
SZ205ZA1410 | Zähleranschlusssäule BR-205 1ZP TSG APZ 4p | HLAK 25 mm² | ST | 1 | 4 | 3408.7 | 2026-11-01 | 4015153722798 | 750 | K6 | 0.0002 | 150 | 50 | Abverkauf | 2026-11-01 | 287 | 593 | 2020 | 50.49 | 0.34379 | 1.2 | 0.8 | 2.17 | 201.96 | 2.0832 | 85371098 | DE |  | 13-ABN Strom im Freien Zählerschränke
SZ205ZA1411 | Zähleranschlusssäule BR-205 1ZP TSG APZ 4p | HLAK 25 mm² IP54 ZP-Abd. | ST | 1 | 4 | 3801.9 | 2026-11-01 | 4015153722804 | 750 | K6 | 0.0002 | 150 | 50 | Abverkauf | 2026-11-01 | 287 | 593 | 2020 | 52.35 | 0.34379 | 1.2 | 0.8 | 2.17 | 209.4 | 2.0832 | 85371098 | DE |  | 13-ABN Strom im Freien Zählerschränke
SZ205ZA1412 | Zähleranschlusssäule BR-205 1ZP TSG APZ 4p HAK | HLAK 25 mm² | ST | 1 | 4 | 3815.5 | 2026-11-01 | 4015153722811 | 750 | K6 | 0.0002 | 150 | 50 | Abverkauf | 2026-11-01 | 287 | 593 | 2020 | 49.04 | 0.34379 | 1.2 | 0.8 | 2.17 | 196.16 | 2.0832 | 85371098 | DE |  | 13-ABN Strom im Freien Zählerschränke
SZ205ZA1413 | Zähleranschlusssäule BR-205 1ZP TSG APZ 4p IP54 | ZP-Abd. HAK HLAK 25 mm² | ST | 1 | 4 | 4297 | 2026-11-01 | 4015153722828 | 750 | K6 | 0.0002 | 150 | 50 | Abverkauf | 2026-11-01 | 287 | 593 | 2020 | 50.96 | 0.34379 | 1.2 | 0.8 | 2.17 | 203.84 | 2.0832 | 85371098 | DE |  | 13-ABN Strom im Freien Zählerschränke
SZ205ZA1500 | Zähleranschlusssäule BR-205 1ZP APZ 5p | HLAK 25 mm² | ST | 1 | 4 | 3174.7 | 2026-11-01 | 4015153722569 | 750 | K6 | 0.0002 | 150 | 50 | Aktuell |  | 287 | 593 | 2020 | 46.69 | 0.34379 | 1.2 | 0.8 | 2.17 | 186.76 | 2.0832 | 85371098 | DE |  | 13-ABN Strom im Freien Zählerschränke
SZ205ZA1501 | Zähleranschlusssäule BR-205 1ZP APZ 5p | HLAK 25 mm² IP54 ZP-Abd. | ST | 1 | 4 | 3585.5 | 2026-11-01 | 4015153722576 | 750 | K6 | 0.0002 | 150 | 50 | Aktuell |  | 287 | 593 | 2020 | 50.217 | 0.34379 | 1.2 | 0.8 | 2.17 | 200.868 | 2.0832 | 85371098 | DE |  | 13-ABN Strom im Freien Zählerschränke
SZ205ZA1502 | Zähleranschlusssäule BR-205 1ZP APZ 5p HAK | HLAK 25 mm² | ST | 1 | 4 | 4347.6 | 2026-11-01 | 4015153722583 | 750 | K6 | 0.0002 | 150 | 50 | Aktuell |  | 287 | 593 | 2020 | 48.13 | 0.34379 | 1.2 | 0.8 | 2.17 | 192.52 | 2.0832 | 85371098 | DE |  | 13-ABN Strom im Freien Zählerschränke
SZ205ZA1503 | Zähleranschlusssäule BR-205 1ZP APZ 5p IP54 HAK | HLAK 25 mm² | ST | 1 | 4 | 4525 | 2026-11-01 | 4015153722590 | 750 | K6 | 0.0002 | 150 | 50 | Aktuell |  | 287 | 593 | 2020 | 51.66 | 0.34379 | 1.2 | 0.8 | 2.17 | 206.64 | 2.0832 | 85371098 | DE |  | 13-ABN Strom im Freien Zählerschränke
SZ205ZA1504 | Zähleranschlusssäule BR-205 1ZP APZ 5p ZSK IP54 | ZP-Abd. HAK HLAK 25 mm² | ST | 1 | 4 | 4782.7 | 2026-11-01 | 4015153722613 | 750 | K6 | 0.0002 | 150 | 50 | Aktuell |  | 287 | 593 | 2020 | 49.33 | 0.34379 | 1.2 | 0.8 | 2.17 | 197.32 | 2.0832 | 85371098 | DE |  | 13-ABN Strom im Freien Zählerschränke
SZ205ZA1505 | Zähleranschlusssäule BR-205 1ZP APZ 5p sHS 3p | HAK IP54 ZP-Abd. | ST | 1 | 4 | 4722 | 2026-11-01 | 4015153722620 | 750 | K6 | 0.0002 | 150 | 50 | Aktuell |  | 287 | 593 | 2020 | 49.3 | 0.34379 | 1.2 | 0.8 | 2.17 | 197.2 | 2.0832 | 85371098 | DE |  | 13-ABN Strom im Freien Zählerschränke
SZ205ZA1506 | Zähleranschlusssäule BR-205 1ZP APZ 5p sHS 3p | HAK ZSK IP54 ZP-Abd. | ST | 1 | 4 | 4970.1 | 2026-11-01 | 4015153722637 | 750 | K6 | 0.0002 | 150 | 50 | Aktuell |  | 287 | 593 | 2020 | 49.54 | 0.34379 | 1.2 | 0.8 | 2.17 | 198.16 | 2.0832 | 85371098 | DE |  | 13-ABN Strom im Freien Zählerschränke
SZ205ZA1510 | Zähleranschlusssäule BR-205 1ZP TSG APZ 5p | HLAK 25 mm² | ST | 1 | 4 | 3465.7 | 2026-11-01 | 4015153722682 | 750 | K6 | 0.0002 | 150 | 50 | Aktuell |  | 287 | 593 | 2020 | 47.52 | 0.34379 | 1.2 | 0.8 | 2.17 | 190.08 | 2.0832 | 85371098 | DE |  | 13-ABN Strom im Freien Zählerschränke
SZ205ZA1511 | Zähleranschlusssäule BR-205 1ZP TSG APZ 5p | HLAK 25 mm² IP54 ZP-Abd. | ST | 1 | 4 | 3801.9 | 2026-11-01 | 4015153722705 | 750 | K6 | 0.0002 | 150 | 50 | Aktuell |  | 287 | 593 | 2020 | 49.38 | 0.34379 | 1.2 | 0.8 | 2.17 | 197.52 | 2.0832 | 85371098 | DE |  | 13-ABN Strom im Freien Zählerschränke
SZ205ZA1512 | Zähleranschlusssäule BR-205 1ZP TSG APZ 5p HAK | HLAK 25 mm² | ST | 1 | 4 | 4411.3 | 2026-11-01 | 4015153722712 | 750 | K6 | 0.0002 | 150 | 50 | Aktuell |  | 287 | 593 | 2020 | 48.96 | 0.34379 | 1.2 | 0.8 | 2.17 | 195.84 | 2.0832 | 85371098 | DE |  | 13-ABN Strom im Freien Zählerschränke
SZ205ZA1513 | Zähleranschlusssäule BR-205 1ZP TSG APZ 5p IP54 | ZP-Abd. HAK HLAK 25 mm² | ST | 1 | 4 | 4397.9 | 2026-11-01 | 4015153722729 | 750 | K6 | 0.0002 | 150 | 50 | Aktuell |  | 287 | 593 | 2020 | 50.82 | 0.34379 | 1.2 | 0.8 | 2.17 | 203.28 | 2.0832 | 85371098 | DE |  | 13-ABN Strom im Freien Zählerschränke
SZ205ZA1514 | Zähleranschlusssäule BR-205 1ZP TSG APZ 5p HAK ZSK | HLAK 25 mm² IP54 | ST | 1 | 4 | 4534.5 | 2026-11-01 | 4015153722750 | 750 | K6 | 0.0002 | 150 | 50 | Aktuell |  | 287 | 593 | 2020 | 51.06 | 0.34379 | 1.2 | 0.8 | 2.17 | 204.24 | 2.0832 | 85371098 | DE |  | 13-ABN Strom im Freien Zählerschränke
SZ205ZA1515 | Zähleranschlusssäule BR-205 1ZP TSG APZ 5p sHS 3p | HAK IP54 ZP-Abd. | ST | 1 | 4 | 4454 | 2026-11-01 | 4015153722767 | 750 | K6 | 0.0002 | 150 | 50 | Aktuell |  | 287 | 593 | 2020 | 51.03 | 0.34379 | 1.2 | 0.8 | 2.17 | 204.12 | 2.0832 | 85371098 | DE |  | 13-ABN Strom im Freien Zählerschränke
SZ205ZA1516 | Zähleranschlusssäule BR-205 1ZP TSG APZ 5p sHS 3p | HAK ZSK IP54 ZP-Abd. | ST | 1 | 4 | 4687.9 | 2026-11-01 | 4015153722774 | 750 | K6 | 0.0002 | 150 | 50 | Aktuell |  | 287 | 593 | 2020 | 51.27 | 0.34379 | 1.2 | 0.8 | 2.17 | 205.08 | 2.0832 | 85371098 | DE |  | 13-ABN Strom im Freien Zählerschränke
SZ205ZA2400 | Zähleranschlusssäule BR-205 2ZP APZ 4p | HLAK 25 mm² | ST | 1 | 4 | 3500 | 2026-11-01 | 4015153722903 | 750 | K6 | 0.0002 | 150 | 50 | Abverkauf | 2026-11-01 | 287 | 593 | 2020 | 49.11 | 0.34379 | 1.2 | 0.8 | 2.17 | 196.44 | 2.0832 | 85371098 | DE |  | 13-ABN Strom im Freien Zählerschränke
SZ205ZA2401 | Zähleranschlusssäule BR-205 2ZP APZ 4p | HLAK 25 mm² IP54 ZP-Abd. | ST | 1 | 4 | 4244.9 | 2026-11-01 | 4015153722910 | 750 | K6 | 0.0002 | 150 | 50 | Abverkauf | 2026-11-01 | 287 | 593 | 2020 | 50.97 | 0.34379 | 1.2 | 0.8 | 2.17 | 203.88 | 2.0832 | 85371098 | DE |  | 13-ABN Strom im Freien Zählerschränke
SZ205ZA2402 | Zähleranschlusssäule BR-205 2ZP APZ 4p HAK | HLAK 25 mm² | ST | 1 | 4 | 3907.3 | 2026-11-01 | 4015153722927 | 750 | K6 | 0.0002 | 150 | 50 | Abverkauf | 2026-11-01 | 287 | 593 | 2020 | 50.55 | 0.34379 | 1.2 | 0.8 | 2.17 | 202.2 | 2.0832 | 85371098 | DE |  | 13-ABN Strom im Freien Zählerschränke
SZ205ZA2403 | Zähleranschlusssäule BR-205 2ZP APZ 4p HAK | HLAK 25 mm² IP54 ZP-Abd. | ST | 1 | 4 | 4963.5 | 2026-11-01 | 4015153722934 | 750 | K6 | 0.0002 | 150 | 50 | Abverkauf | 2026-11-01 | 287 | 593 | 2020 | 55.37 | 0.34379 | 1.2 | 0.8 | 2.17 | 221.48 | 2.0832 | 85371098 | DE |  | 13-ABN Strom im Freien Zählerschränke
SZ205ZA2500 | Zähleranschlusssäule BR-205 2ZP APZ 5p | HLAK 25 mm² | ST | 1 | 4 | 3479.4 | 2026-11-01 | 4015153722835 | 750 | K6 | 0.0002 | 150 | 50 | Aktuell |  | 287 | 593 | 2020 | 49.17 | 0.34379 | 1.2 | 0.8 | 2.17 | 196.68 | 2.0832 | 85371098 | DE |  | 13-ABN Strom im Freien Zählerschränke
SZ205ZA2501 | Zähleranschlusssäule BR-205 2ZP APZ 5p | HLAK 25 mm² IP54 ZP-Abd. | ST | 1 | 4 | 4330.5 | 2026-11-01 | 4015153722842 | 750 | K6 | 0.0002 | 150 | 50 | Aktuell |  | 287 | 593 | 2020 | 51.03 | 0.34379 | 1.2 | 0.8 | 2.17 | 204.12 | 2.0832 | 85371098 | DE |  | 13-ABN Strom im Freien Zählerschränke
SZ205ZA2502 | Zähleranschlusssäule BR-205 2ZP APZ 5p HAK | HLAK 25 mm² | ST | 1 | 4 | 4624 | 2026-11-01 | 4015153722859 | 750 | K6 | 0.0002 | 150 | 50 | Aktuell |  | 287 | 593 | 2020 | 50.61 | 0.34379 | 1.2 | 0.8 | 2.17 | 202.44 | 2.0832 | 85371098 | DE |  | 13-ABN Strom im Freien Zählerschränke
SZ205ZA2503 | Zähleranschlusssäule BR-205 2ZP APZ 5p HAK | HLAK 25 mm² IP54 ZP-Abd. | ST | 1 | 4 | 4936.3 | 2026-11-01 | 4015153722866 | 750 | K6 | 0.0002 | 150 | 50 | Aktuell |  | 287 | 593 | 2020 | 52.47 | 0.34379 | 1.2 | 0.8 | 2.17 | 209.88 | 2.0832 | 85371098 | DE |  | 13-ABN Strom im Freien Zählerschränke
SZ205ZA2504 | Zähleranschlusssäule BR-205 2ZP APZ 5p HAK ZSK | HLAK 25 mm² IP54 | ST | 1 | 4 | 5345.9 | 2026-11-01 | 4015153722873 | 750 | K6 | 0.0002 | 150 | 50 | Aktuell |  | 287 | 593 | 2020 | 52.95 | 0.34379 | 1.2 | 0.8 | 2.17 | 211.8 | 2.0832 | 85371098 | DE |  | 13-ABN Strom im Freien Zählerschränke
SZ205ZA2505 | Zähleranschlusssäule BR-205 2ZP APZ 5p sHS 3p | HAK IP54 ZP-Abd. | ST | 1 | 4 | 4697.5 | 2026-11-01 | 4015153722880 | 750 | K6 | 0.0002 | 150 | 50 | Aktuell |  | 287 | 593 | 2020 | 52.89 | 0.34379 | 1.2 | 0.8 | 2.17 | 211.56 | 2.0832 | 85371098 | DE |  | 13-ABN Strom im Freien Zählerschränke
SZ205ZA2506 | Zähleranschlusssäule BR-205 2ZP APZ 5p sHS 3p | HAK IP54 ZP-Abd. | ST | 1 | 4 | 5215 | 2026-11-01 | 4015153722897 | 750 | K6 | 0.0002 | 150 | 50 | Aktuell |  | 287 | 593 | 2020 | 53.37 | 0.34379 | 1.2 | 0.8 | 2.17 | 213.48 | 2.0832 | 85371098 | DE |  | 13-ABN Strom im Freien Zählerschränke
SZ205ZZ1410 | Zähleranschlusssäule BR-205 1ZP TSG 4p | HLAK 25 mm² | ST | 1 | 4 | 3114.4 | 2026-11-01 | 4015153722309 | 750 | K6 | 0.0002 | 150 | 50 | Abverkauf | 2026-11-01 | 287 | 593 | 2020 | 44.6 | 0.34379 | 1.2 | 0.8 | 2.17 | 178.4 | 2.0832 | 85371098 | DE |  | 13-ABN Strom im Freien Zählerschränke
SZ205ZZ1411 | Zähleranschlusssäule BR-205 1ZP TSG 4p | HLAK 25 mm² IP54 ZP-Abd. | ST | 1 | 4 | 3522.6 | 2026-11-01 | 4015153722323 | 750 | K6 | 0.0002 | 150 | 50 | Abverkauf | 2026-11-01 | 287 | 593 | 2020 | 46.6 | 0.34379 | 1.2 | 0.8 | 2.17 | 186.4 | 2.0832 | 85371098 | DE |  | 13-ABN Strom im Freien Zählerschränke
SZ205ZZ1412 | Zähleranschlusssäule BR-205 1ZP TSG 4p HAK | HLAK 25 mm² | ST | 1 | 4 | 4864.9 | 2026-11-01 | 4015153722330 | 750 | K6 | 0.0002 | 150 | 50 | Abverkauf | 2026-11-01 | 287 | 593 | 2020 | 46 | 0.34379 | 1.2 | 0.8 | 2.17 | 184 | 2.0832 | 85371098 | DE |  | 13-ABN Strom im Freien Zählerschränke
SZ205ZZ1413 | Zähleranschlusssäule BR-205 1ZP TSG 4p HAK | HLAK 25 mm² IP54 ZP-Abd. | ST | 1 | 4 | 3924.5 | 2026-11-01 | 4015153722347 | 750 | K6 | 0.0002 | 150 | 50 | Abverkauf | 2026-11-01 | 287 | 593 | 2020 | 47.8 | 0.34379 | 1.2 | 0.8 | 2.17 | 191.2 | 2.0832 | 85371098 | DE |  | 13-ABN Strom im Freien Zählerschränke
SZ205ZZ1510 | Zähleranschlusssäule BR-205 1ZP TSG 5p | HLAK 25 mm² | ST | 1 | 4 | 3114.4 | 2026-11-01 | 4015153722217 | 750 | K6 | 0.0002 | 150 | 50 | Aktuell |  | 287 | 593 | 2020 | 44.4 | 0.34379 | 1.2 | 0.8 | 2.17 | 177.6 | 2.0832 | 85371098 | DE |  | 13-ABN Strom im Freien Zählerschränke
SZ205ZZ1511 | Zähleranschlusssäule BR-205 1ZP TSG 5p | HLAK 25 mm² IP54 ZP-Abd. | ST | 1 | 4 | 3522.6 | 2026-11-01 | 4015153722231 | 750 | K6 | 0.0002 | 150 | 50 | Aktuell |  | 287 | 593 | 2020 | 50.59 | 0.34379 | 1.2 | 0.8 | 2.17 | 202.36 | 2.0832 | 85371098 | DE |  | 13-ABN Strom im Freien Zählerschränke
SZ205ZZ1512 | Zähleranschlusssäule BR-205 1ZP TSG 5p HAK | HLAK 25 mm² | ST | 1 | 4 | 5442.8 | 2026-11-01 | 4015153722248 | 750 | K6 | 0.0002 | 150 | 50 | Aktuell |  | 287 | 593 | 2020 | 45.8 | 0.34379 | 1.2 | 0.8 | 2.17 | 183.2 | 2.0832 | 85371098 | DE |  | 13-ABN Strom im Freien Zählerschränke
SZ205ZZ1513 | Zähleranschlusssäule BR-205 1ZP TSG 5p HAK | HLAK 25 mm² IP54 ZP-Abd. | ST | 1 | 4 | 3924.5 | 2026-11-01 | 4015153722255 | 750 | K6 | 0.0002 | 150 | 50 | Aktuell |  | 287 | 593 | 2020 | 47.7 | 0.34379 | 1.2 | 0.8 | 2.17 | 190.8 | 2.0832 | 85371098 | DE |  | 13-ABN Strom im Freien Zählerschränke
SZ205ZZ1514 | Zähleranschlusssäule BR-205 1ZP TSG 5p HAK ZSK | HLAK 25 mm² IP54 | ST | 1 | 4 | 4162.8 | 2026-11-01 | 4015153722262 | 750 | K6 | 0.0002 | 150 | 50 | Aktuell |  | 287 | 593 | 2020 | 47.9 | 0.34379 | 1.2 | 0.8 | 2.17 | 191.6 | 2.0832 | 85371098 | DE |  | 13-ABN Strom im Freien Zählerschränke
SZ205ZZ1515 | Zähleranschlusssäule BR-205 1ZP TSG 5p sHS 3p | HAK IP54 ZP-Abd. | ST | 1 | 4 | 5938.5 | 2026-11-01 | 4015153722279 | 750 | K6 | 0.0002 | 150 | 50 | Aktuell |  | 287 | 593 | 2020 | 47.9 | 0.34379 | 1.2 | 0.8 | 2.17 | 191.6 | 2.0832 | 85371098 | DE |  | 13-ABN Strom im Freien Zählerschränke
SZ205ZZ1516 | Zähleranschlusssäule BR-205 1ZP TSG 5p sHS 3p | HAK IP54 ZP-Abd. | ST | 1 | 4 | 4393.5 | 2026-11-01 | 4015153722286 | 750 | K6 | 0.0002 | 150 | 50 | Aktuell |  | 287 | 593 | 2020 | 48.1 | 0.34379 | 1.2 | 0.8 | 2.17 | 192.4 | 2.0832 | 85371098 | DE |  | 13-ABN Strom im Freien Zählerschränke
SZ205ZZ2400 | Zähleranschlusssäule BR-205 2ZP 4p | HLAK 25 mm² | ST | 1 | 4 | 3170.2 | 2026-11-01 | 4015153722354 | 750 | K6 | 0.0002 | 150 | 50 | Abverkauf | 2026-11-01 | 287 | 593 | 2020 | 45.1 | 0.34379 | 1.2 | 0.8 | 2.17 | 180.4 | 2.0832 | 85371098 | DE |  | 13-ABN Strom im Freien Zählerschränke
SZ205ZZ2401 | Zähleranschlusssäule BR-205 2ZP 4p | HLAK 25 mm² IP54 ZP-Abd. | ST | 1 | 4 | 3601.4 | 2026-11-01 | 4015153722361 | 750 | K6 | 0.0002 | 150 | 50 | Abverkauf | 2026-11-01 | 287 | 593 | 2020 | 46.9 | 0.34379 | 1.2 | 0.8 | 2.17 | 187.6 | 2.0832 | 85371098 | DE |  | 13-ABN Strom im Freien Zählerschränke
SZ205ZZ2402 | Zähleranschlusssäule BR-205 2ZP 4p HAK | HLAK 25 mm² | ST | 1 | 4 | 3616.3 | 2026-11-01 | 4015153722378 | 750 | K6 | 0.0002 | 150 | 50 | Abverkauf | 2026-11-01 | 287 | 593 | 2020 | 46.5 | 0.34379 | 1.2 | 0.8 | 2.17 | 186 | 2.0832 | 85371098 | DE |  | 13-ABN Strom im Freien Zählerschränke
SZ205ZZ2403 | Zähleranschlusssäule BR-205 2ZP 4p HAK | HLAK 25 mm² IP54 ZP-Abd. | ST | 1 | 4 | 4019.2 | 2026-11-01 | 4015153722385 | 750 | K6 | 0.0002 | 150 | 50 | Abverkauf | 2026-11-01 | 287 | 593 | 2020 | 48.3 | 0.34379 | 1.2 | 0.8 | 2.17 | 193.2 | 2.0832 | 85371098 | DE |  | 13-ABN Strom im Freien Zählerschränke
SZ205ZZ2500 | Zähleranschlusssäule BR-205 2ZP 5p | HLAK 25 mm² | ST | 1 | 4 | 2804.5 | 2026-11-01 | 4015153722392 | 750 | K6 | 0.0002 | 150 | 50 | Aktuell |  | 287 | 593 | 2020 | 44.5 | 0.34379 | 1.2 | 0.8 | 2.17 | 178 | 2.0832 | 85371098 | DE |  | 13-ABN Strom im Freien Zählerschränke
SZ205ZZ2501 | Zähleranschlusssäule BR-205 2ZP 5p | HLAK 25 mm² IP54 ZP-Abd. | ST | 1 | 4 | 3551.3 | 2026-11-01 | 4015153722408 | 750 | K6 | 0.0002 | 150 | 50 | Aktuell |  | 287 | 593 | 2020 | 46.3 | 0.34379 | 1.2 | 0.8 | 2.17 | 185.2 | 2.0832 | 85371098 | DE |  | 13-ABN Strom im Freien Zählerschränke
SZ205ZZ2502 | Zähleranschlusssäule BR-205 2ZP 5p HAK | HLAK 25 mm² | ST | 1 | 4 | 3841.1 | 2026-11-01 | 4015153722415 | 750 | K6 | 0.0002 | 150 | 50 | Aktuell |  | 287 | 593 | 2020 | 45.9 | 0.34379 | 1.2 | 0.8 | 2.17 | 183.6 | 2.0832 | 85371098 | DE |  | 13-ABN Strom im Freien Zählerschränke
SZ205ZZ2503 | Zähleranschlusssäule BR-205 2ZP 5p HAK | HLAK 25 mm² IP54 ZP-Abd. | ST | 1 | 4 | 4019.2 | 2026-11-01 | 4015153722422 | 750 | K6 | 0.0002 | 150 | 50 | Aktuell |  | 287 | 593 | 2020 | 47.7 | 0.34379 | 1.2 | 0.8 | 2.17 | 190.8 | 2.0832 | 85371098 | DE |  | 13-ABN Strom im Freien Zählerschränke
SZ205ZZ2504 | Zähleranschlusssäule BR-205 2ZP 5p HAK ZSK | HLAK 25 mm² IP54 | ST | 1 | 4 | 4423.3 | 2026-11-01 | 4015153722439 | 750 | K6 | 0.0002 | 150 | 50 | Aktuell |  | 287 | 593 | 2020 | 48.2 | 0.34379 | 1.2 | 0.8 | 2.17 | 192.8 | 2.0832 | 85371098 | DE |  | 13-ABN Strom im Freien Zählerschränke
SZ205ZZ2505 | Zähleranschlusssäule BR-205 2ZP 5p sHS 3p | HAK IP54 ZP-Abd. | ST | 1 | 4 | 4403.4 | 2026-11-01 | 4015153722446 | 750 | K6 | 0.0002 | 150 | 50 | Aktuell |  | 287 | 593 | 2020 | 48.1 | 0.34379 | 1.2 | 0.8 | 2.17 | 192.4 | 2.0832 | 85371098 | DE |  | 13-ABN Strom im Freien Zählerschränke
SZ205ZZ2506 | Zähleranschlusssäule BR-205 2ZP 5p sHS 3p | HAK ZSK IP54 ZP-Abd. | ST | 1 | 4 | 4928.1 | 2026-11-01 | 4015153722453 | 750 | K6 | 0.0002 | 150 | 50 | Aktuell |  | 287 | 593 | 2020 | 48.6 | 0.34379 | 1.2 | 0.8 | 2.17 | 194.4 | 2.0832 | 85371098 | DE |  | 13-ABN Strom im Freien Zählerschränke
SZ207AL0400 | Zähleranschlusssäule BR-207 SaS APZ 4p 2LP | 1LP=250x1050 | ST | 1 | 2 | 4627.4 | 2026-11-01 | 4015153729452 | 750 | K6 | 0.0002 | 150 | 50 | Aktuell |  | 287 | 849 | 2020 | 58.13 | 0.4922 | 1.2 | 0.8 | 2.17 | 116.26 | 2.0832 | 85371098 | DE |  | 13-ABN Strom im Freien Zählerschränke
SZ207AL0402 | Zähleranschlusssäule BR-207 SaS APZ 4p 2LP HAK | 1LP=250x1050 | ST | 1 | 2 | 5245 | 2026-11-01 | 4015153723429 | 750 | K6 | 0.0002 | 150 | 50 | Aktuell |  | 287 | 849 | 2020 | 59.57 | 0.4922 | 1.2 | 0.8 | 2.17 | 119.14 | 2.0832 | 85371098 | DE |  | 13-ABN Strom im Freien Zählerschränke
SZ207AL0500 | Zähleranschlusssäule BR-207 SaS APZ 5p 2LP | 1LP=250x1050 | ST | 1 | 2 | 4613.7 | 2026-11-01 | 4015153723405 | 750 | K6 | 0.0002 | 150 | 50 | Aktuell |  | 287 | 849 | 2020 | 58.14 | 0.4922 | 1.2 | 0.8 | 2.17 | 116.28 | 2.0832 | 85371098 | DE |  | 13-ABN Strom im Freien Zählerschränke
SZ207AL0502 | Zähleranschlusssäule BR-207 SaS APZ 5p 2LP HAK | 1LP=250x1050 | ST | 1 | 2 | 5200.4 | 2026-11-01 | 4015153723412 | 750 | K6 | 0.0002 | 150 | 50 | Aktuell |  | 287 | 849 | 2020 | 59.58 | 0.4922 | 1.2 | 0.8 | 2.17 | 119.16 | 2.0832 | 85371098 | DE |  | 13-ABN Strom im Freien Zählerschränke
SZ207ZA2400R | Zähleranschlusssäule BR-207 2ZP APZ 4p | HLAK 25 mm² | ST | 1 | 2 | 4402.1 | 2026-11-01 | 4015153725607 | 750 | K6 | 0.0002 | 150 | 50 | Abverkauf | 2026-11-01 | 287 | 849 | 2020 | 67.4 | 0.4922 | 1.2 | 0.8 | 2.17 | 134.8 | 2.0832 | 85371098 | DE |  | 13-ABN Strom im Freien Zählerschränke
SZ207ZA2401R | Zähleranschlusssäule BR-207 2ZP APZ 4p | HLAK 25 mm² IP54 ZP-Abd. | ST | 1 | 2 | 4802.9 | 2026-11-01 | 4015153725621 | 750 | K6 | 0.0002 | 150 | 50 | Abverkauf | 2026-11-01 | 287 | 849 | 2020 | 69.27 | 0.4922 | 1.2 | 0.8 | 2.17 | 138.54 | 2.0832 | 85371098 | DE |  | 13-ABN Strom im Freien Zählerschränke
SZ207ZA2402R | Zähleranschlusssäule BR-207 2ZP APZ 4p HAK | HLAK 25 mm² | ST | 1 | 2 | 4818.8 | 2026-11-01 | 4015153725645 | 750 | K6 | 0.0002 | 150 | 50 | Abverkauf | 2026-11-01 | 287 | 849 | 2020 | 68.84 | 0.4922 | 1.2 | 0.8 | 2.17 | 137.68 | 2.0832 | 85371098 | DE |  | 13-ABN Strom im Freien Zählerschränke
SZ207ZA2403R | Zähleranschlusssäule BR-207 2ZP APZ 4p HAK | HLAK 25 mm² IP54 ZP-Abd. | ST | 1 | 2 | 5255.6 | 2026-11-01 | 4015153725638 | 750 | K6 | 0.0002 | 150 | 50 | Abverkauf | 2026-11-01 | 287 | 849 | 2020 | 70.7 | 0.4922 | 1.2 | 0.8 | 2.17 | 141.4 | 2.0832 | 85371098 | DE |  | 13-ABN Strom im Freien Zählerschränke
SZ207ZA2410 | Zähleranschlusssäule BR-207 2ZP TSG APZ 4p | HLAK 25 mm² | ST | 1 | 2 | 4344.1 | 2026-11-01 | 4015153723214 | 750 | K6 | 0.0002 | 150 | 50 | Abverkauf | 2026-11-01 | 287 | 849 | 2020 | 67.17 | 0.4922 | 1.2 | 0.8 | 2.17 | 134.34 | 2.0832 | 85371098 | DE |  | 13-ABN Strom im Freien Zählerschränke
SZ207ZA2411 | Zähleranschlusssäule BR-207 2ZP TSG APZ 4p | HLAK 25 mm² IP54 ZP-Abd. | ST | 1 | 2 | 5019.7 | 2026-11-01 | 4015153723221 | 750 | K6 | 0.0002 | 150 | 50 | Abverkauf | 2026-11-01 | 287 | 849 | 2020 | 69.99 | 0.4922 | 1.2 | 0.8 | 2.17 | 139.98 | 2.0832 | 85371098 | DE |  | 13-ABN Strom im Freien Zählerschränke
SZ207ZA2412 | Zähleranschlusssäule BR-207 2ZP TSG APZ 4p HAK | HLAK 25 mm² | ST | 1 | 2 | 4768.8 | 2026-11-01 | 4015153723238 | 750 | K6 | 0.0002 | 150 | 50 | Abverkauf | 2026-11-01 | 287 | 849 | 2020 | 68.61 | 0.4922 | 1.2 | 0.8 | 2.17 | 137.22 | 2.0832 | 85371098 | DE |  | 13-ABN Strom im Freien Zählerschränke
SZ207ZA2413 | Zähleranschlusssäule BR-207 2ZP TSG APZ 4p IP54 | ZP-Abd. HAK HLAK 25 mm² | ST | 1 | 2 | 6145.7 | 2026-11-01 | 4015153723245 | 750 | K6 | 0.0002 | 150 | 50 | Abverkauf | 2026-11-01 | 287 | 849 | 2020 | 71.43 | 0.4922 | 1.2 | 0.8 | 2.17 | 142.86 | 2.0832 | 85371098 | DE |  | 13-ABN Strom im Freien Zählerschränke
SZ207ZA2500R | Zähleranschlusssäule BR-207 2ZP APZ 5p | HLAK 25 mm² | ST | 1 | 2 | 4671.3 | 2026-11-01 | 4015153723252 | 750 | K6 | 0.0002 | 150 | 50 | Aktuell |  | 287 | 849 | 2020 | 67.17 | 0.4922 | 1.2 | 0.8 | 2.17 | 134.34 | 2.0832 | 85371098 | DE |  | 13-ABN Strom im Freien Zählerschränke
SZ207ZA2501R | Zähleranschlusssäule BR-207 2ZP APZ 5p | HLAK 25 mm² IP54 ZP-Abd. | ST | 1 | 2 | 5282.1 | 2026-11-01 | 4015153723269 | 750 | K6 | 0.0002 | 150 | 50 | Aktuell |  | 287 | 849 | 2020 | 69.25 | 0.4922 | 1.2 | 0.8 | 2.17 | 138.5 | 2.0832 | 85371098 | DE |  | 13-ABN Strom im Freien Zählerschränke
SZ207ZA2502R | Zähleranschlusssäule BR-207 2ZP APZ 5p HAK | HLAK 25 mm² | ST | 1 | 2 | 4818.8 | 2026-11-01 | 4015153723276 | 750 | K6 | 0.0002 | 150 | 50 | Aktuell |  | 287 | 849 | 2020 | 68.83 | 0.4922 | 1.2 | 0.8 | 2.17 | 137.66 | 2.0832 | 85371098 | DE |  | 13-ABN Strom im Freien Zählerschränke
SZ207ZA2503R | Zähleranschlusssäule BR-207 2ZP APZ 5p HAK | HLAK 25 mm² IP54 ZP-Abd. | ST | 1 | 2 | 6152.1 | 2026-11-01 | 4015153723313 | 750 | K6 | 0.0002 | 150 | 50 | Aktuell |  | 287 | 849 | 2020 | 70.85 | 0.4922 | 1.2 | 0.8 | 2.17 | 141.7 | 2.0832 | 85371098 | DE |  | 13-ABN Strom im Freien Zählerschränke
SZ207ZA2504R | Zähleranschlusssäule BR-207 2ZP APZ 5p HAK ZSK | HLAK 25 mm² IP54 ZP-Abd. | ST | 1 | 2 | 5741.8 | 2026-11-01 | 4015153723337 | 750 | K6 | 0.0002 | 150 | 50 | Aktuell |  | 287 | 849 | 2020 | 71.16 | 0.4922 | 1.2 | 0.8 | 2.17 | 142.32 | 2.0832 | 85371098 | DE |  | 13-ABN Strom im Freien Zählerschränke
SZ207ZA2505R | Zähleranschlusssäule BR-207 2ZP APZ 5p sHS 3p | HAK IP54 ZP-Abd. | ST | 1 | 2 | 5573.6 | 2026-11-01 | 4015153723344 | 750 | K6 | 0.0002 | 150 | 50 | Aktuell |  | 287 | 849 | 2020 | 71.11 | 0.4922 | 1.2 | 0.8 | 2.17 | 142.22 | 2.0832 | 85371098 | DE |  | 13-ABN Strom im Freien Zählerschränke
SZ207ZA2506R | Zähleranschlusssäule BR-207 2ZP APZ 5p sHS 3p | HAK ZSK IP54 ZP-Abd. | ST | 1 | 2 | 7091.1 | 2026-11-01 | 4015153723351 | 750 | K6 | 0.0002 | 150 | 50 | Aktuell |  | 287 | 849 | 2020 | 71.58 | 0.4922 | 1.2 | 0.8 | 2.17 | 143.16 | 2.0832 | 85371098 | DE |  | 13-ABN Strom im Freien Zählerschränke
SZ207ZA2510 | Zähleranschlusssäule BR-207 2ZP TSG APZ 5p | HLAK 25 mm² | ST | 1 | 2 | 5033.5 | 2026-11-01 | 4015153723108 | 750 | K6 | 0.0002 | 150 | 50 | Aktuell |  | 287 | 849 | 2020 | 67.43 | 0.4922 | 1.2 | 0.8 | 2.17 | 134.86 | 2.0832 | 85371098 | DE |  | 13-ABN Strom im Freien Zählerschränke
SZ207ZA2511 | Zähleranschlusssäule BR-207 2ZP TSG APZ 5p | HLAK 25 mm² IP54 ZP-Abd. | ST | 1 | 2 | 5019.7 | 2026-11-01 | 4015153723115 | 750 | K6 | 0.0002 | 150 | 50 | Aktuell |  | 287 | 849 | 2020 | 70.25 | 0.4922 | 1.2 | 0.8 | 2.17 | 140.5 | 2.0832 | 85371098 | DE |  | 13-ABN Strom im Freien Zählerschränke
SZ207ZA2512 | Zähleranschlusssäule BR-207 2ZP TSG APZ 5p HAK | HLAK 25 mm² | ST | 1 | 2 | 5628.8 | 2026-11-01 | 4015153723122 | 750 | K6 | 0.0002 | 150 | 50 | Aktuell |  | 287 | 849 | 2020 | 69.93 | 0.4922 | 1.2 | 0.8 | 2.17 | 139.86 | 2.0832 | 85371098 | DE |  | 13-ABN Strom im Freien Zählerschränke
SZ207ZA2513 | Zähleranschlusssäule BR-207 2ZP TSG APZ 5p IP54 | ZP-Abd. HAK HLAK 25 mm² | ST | 1 | 2 | 6132.4 | 2026-11-01 | 4015153723139 | 750 | K6 | 0.0002 | 150 | 50 | Aktuell |  | 287 | 849 | 2020 | 71.69 | 0.4922 | 1.2 | 0.8 | 2.17 | 143.38 | 2.0832 | 85371098 | DE |  | 13-ABN Strom im Freien Zählerschränke
SZ207ZA2514 | Zähleranschlusssäule BR-207 2ZP TSG APZ 5p HAK ZSK | HLAK 25 mm² IP54 ZP-Abd. | ST | 1 | 2 | 6363.4 | 2026-11-01 | 4015153723146 | 750 | K6 | 0.0002 | 150 | 50 | Aktuell |  | 287 | 849 | 2020 | 72.17 | 0.4922 | 1.2 | 0.8 | 2.17 | 144.34 | 2.0832 | 85371098 | DE |  | 13-ABN Strom im Freien Zählerschränke
SZ207ZA2515 | Zähleranschlusssäule BR-207 2ZP TSG APZ 5p sHS | HAK IP54 ZP-Abd. | ST | 1 | 2 | 5741.8 | 2026-11-01 | 4015153723191 | 750 | K6 | 0.0002 | 150 | 50 | Aktuell |  | 287 | 849 | 2020 | 71.85 | 0.4922 | 1.2 | 0.8 | 2.17 | 143.7 | 2.0832 | 85371098 | DE |  | 13-ABN Strom im Freien Zählerschränke
SZ207ZA2516 | Zähleranschlusssäule BR-207 2ZP TSG APZ 5p sHS | HAK ZSK IP54 ZP-Abd. | ST | 1 | 2 | 6193.7 | 2026-11-01 | 4015153723207 | 750 | K6 | 0.0002 | 150 | 50 | Aktuell |  | 287 | 849 | 2020 | 72.32 | 0.4922 | 1.2 | 0.8 | 2.17 | 144.64 | 2.0832 | 85371098 | DE |  | 13-ABN Strom im Freien Zählerschränke
SZ207ZA3400 | Zähleranschlusssäule BR-207 3ZP APZ 4p | HLAK 25 mm² | ST | 1 | 2 | 4671.3 | 2026-11-01 | 4015153723054 | 750 | K6 | 0.0002 | 150 | 50 | Abverkauf | 2026-11-01 | 287 | 849 | 2020 | 68.37 | 0.4922 | 1.2 | 0.8 | 2.17 | 136.74 | 2.0832 | 85371098 | DE |  | 13-ABN Strom im Freien Zählerschränke
SZ207ZA3401 | Zähleranschlusssäule BR-207 3ZP APZ 4p | HLAK 25 mm² IP54 ZP-Abd. | ST | 1 | 2 | 5102.9 | 2026-11-01 | 4015153723061 | 750 | K6 | 0.0002 | 150 | 50 | Abverkauf | 2026-11-01 | 287 | 849 | 2020 | 71.15 | 0.4922 | 1.2 | 0.8 | 2.17 | 142.3 | 2.0832 | 85371098 | DE |  | 13-ABN Strom im Freien Zählerschränke
SZ207ZA3402 | Zähleranschlusssäule BR-207 3ZP APZ 4p HAK | HLAK 25 mm² | ST | 1 | 2 | 4914.7 | 2026-11-01 | 4015153723078 | 750 | K6 | 0.0002 | 150 | 50 | Abverkauf | 2026-11-01 | 287 | 849 | 2020 | 69.8 | 0.4922 | 1.2 | 0.8 | 2.17 | 139.6 | 2.0832 | 85371098 | DE |  | 13-ABN Strom im Freien Zählerschränke
SZ207ZA3403 | Zähleranschlusssäule BR-207 3ZP APZ 4p HAK | HLAK 25 mm² IP54 ZP-Abd. | ST | 1 | 2 | 5532.5 | 2026-11-01 | 4015153723092 | 750 | K6 | 0.0002 | 150 | 50 | Abverkauf | 2026-11-01 | 287 | 839 | 2020 | 72.62 | 0.4864 | 1.2 | 0.8 | 2.17 | 145.24 | 2.0832 | 85371098 | DE |  | 13-ABN Strom im Freien Zählerschränke
SZ207ZA3500 | Zähleranschlusssäule BR-207 3ZP APZ 5p | HLAK 25 mm² | ST | 1 | 2 | 4586.6 | 2026-11-01 | 4015153722958 | 750 | K6 | 0.0002 | 150 | 50 | Aktuell |  | 287 | 849 | 2020 | 68.49 | 0.4922 | 1.2 | 0.8 | 2.17 | 136.98 | 2.0832 | 85371098 | DE |  | 13-ABN Strom im Freien Zählerschränke
SZ207ZA3501 | Zähleranschlusssäule BR-207 3ZP APZ 5p | HLAK 25 mm² IP54 ZP-Abd. | ST | 1 | 2 | 5658.6 | 2026-11-01 | 4015153722965 | 750 | K6 | 0.0002 | 150 | 50 | Aktuell |  | 287 | 849 | 2020 | 71.31 | 0.4922 | 1.2 | 0.8 | 2.17 | 142.62 | 2.0832 | 85371098 | DE |  | 13-ABN Strom im Freien Zählerschränke
SZ207ZA3502 | Zähleranschlusssäule BR-207 3ZP APZ 5p HAK | HLAK 25 mm² | ST | 1 | 2 | 5759.8 | 2026-11-01 | 4015153722972 | 750 | K6 | 0.0002 | 150 | 50 | Aktuell |  | 287 | 849 | 2020 | 69.75 | 0.4922 | 1.2 | 0.8 | 2.17 | 139.5 | 2.0832 | 85371098 | DE |  | 13-ABN Strom im Freien Zählerschränke
SZ207ZA3503 | Zähleranschlusssäule BR-207 3ZP APZ 5p HAK | HLAK 25 mm² IP54 ZP-Abd. | ST | 1 | 2 | 6270.5 | 2026-11-01 | 4015153723009 | 750 | K6 | 0.0002 | 150 | 50 | Aktuell |  | 287 | 849 | 2020 | 72.75 | 0.4922 | 1.2 | 0.8 | 2.17 | 145.5 | 2.0832 | 85371098 | DE |  | 13-ABN Strom im Freien Zählerschränke
SZ207ZA3504 | Zähleranschlusssäule BR-207 3ZP APZ 5p HAK ZSK | HLAK 25 mm² IP54 ZP-Abd. | ST | 1 | 2 | 6676.7 | 2026-11-01 | 4015153723016 | 750 | K6 | 0.0002 | 150 | 50 | Aktuell |  | 287 | 849 | 2020 | 73.05 | 0.4922 | 1.2 | 0.8 | 2.17 | 146.1 | 2.0832 | 85371098 | DE |  | 13-ABN Strom im Freien Zählerschränke
SZ207ZA3505 | Zähleranschlusssäule BR-207 3ZP APZ 5p sHS 3p | HAK IP54 ZP-Abd. | ST | 1 | 2 | 5963.6 | 2026-11-01 | 4015153723023 | 750 | K6 | 0.0002 | 150 | 50 | Aktuell |  | 287 | 849 | 2020 | 73.2 | 0.4922 | 1.2 | 0.8 | 2.17 | 146.4 | 2.0832 | 85371098 | DE |  | 13-ABN Strom im Freien Zählerschränke
SZ207ZA3506 | Zähleranschlusssäule BR-207 3ZP APZ 5p sHS 3p | HAK ZSK IP54 ZP-Abd. | ST | 1 | 2 | 7507.9 | 2026-11-01 | 4015153723047 | 750 | K6 | 0.0002 | 150 | 50 | Aktuell |  | 287 | 849 | 2020 | 73.68 | 0.4922 | 1.2 | 0.8 | 2.17 | 147.36 | 2.0832 | 85371098 | DE |  | 13-ABN Strom im Freien Zählerschränke
SZ207ZL2400A | Zähleranschlusssäule BR-207 2ZP APZ LP 4p | HLAK 25 mm² | ST | 1 | 2 | 3936.9 | 2026-11-01 | 4015153723504 | 750 | K6 | 0.0002 | 150 | 50 | Abverkauf | 2026-11-01 | 287 | 849 | 2020 | 63.68 | 0.4922 | 1.2 | 0.8 | 2.17 | 127.36 | 2.0832 | 85371098 | DE |  | 13-ABN Strom im Freien Zählerschränke
SZ207ZL2401A | Zähleranschlusssäule BR-207 2ZP APZ LP 4p | HLAK 25 mm² IP54 ZP-Abd. | ST | 1 | 2 | 4417 | 2026-11-01 | 4015153723511 | 750 | K6 | 0.0002 | 150 | 50 | Abverkauf | 2026-11-01 | 287 | 849 | 2020 | 65.54 | 0.4922 | 1.2 | 0.8 | 2.17 | 131.08 | 2.0832 | 85371098 | DE |  | 13-ABN Strom im Freien Zählerschränke
SZ207ZL2402A | Zähleranschlusssäule BR-207 2ZP APZ LP 4p HAK | HLAK 25 mm² | ST | 1 | 2 | 4435.5 | 2026-11-01 | 4015153723528 | 750 | K6 | 0.0002 | 150 | 50 | Abverkauf | 2026-11-01 | 287 | 849 | 2020 | 65.12 | 0.4922 | 1.2 | 0.8 | 2.17 | 130.24 | 2.0832 | 85371098 | DE |  | 13-ABN Strom im Freien Zählerschränke
SZ207ZL2403A | Zähleranschlusssäule BR-207 2ZP APZ LP 4p IP54 | ZP-Abd. HAK HLAK 25 mm² | ST | 1 | 2 | 5652 | 2026-11-01 | 4015153723542 | 750 | K6 | 0.0002 | 150 | 50 | Abverkauf | 2026-11-01 | 287 | 849 | 2020 | 66.92 | 0.4922 | 1.2 | 0.8 | 2.17 | 133.84 | 2.0832 | 85371098 | DE |  | 13-ABN Strom im Freien Zählerschränke
SZ207ZL2500A | Zähleranschlusssäule BR-207 2ZP APZ LP 5p | HLAK 25 mm² | ST | 1 | 2 | 4132.2 | 2026-11-01 | 4015153723436 | 750 | K6 | 0.0002 | 150 | 50 | Aktuell |  | 287 | 849 | 2020 | 63.59 | 0.4922 | 1.2 | 0.8 | 2.17 | 127.18 | 2.0832 | 85371098 | DE |  | 13-ABN Strom im Freien Zählerschränke
SZ207ZL2501A | Zähleranschlusssäule BR-207 2ZP APZ LP 5p | HLAK 25 mm² IP54 ZP-Abd. | ST | 1 | 2 | 4915.8 | 2026-11-01 | 4015153723443 | 750 | K6 | 0.0002 | 150 | 50 | Aktuell |  | 287 | 849 | 2020 | 65.45 | 0.4922 | 1.2 | 0.8 | 2.17 | 130.9 | 2.0832 | 85371098 | DE |  | 13-ABN Strom im Freien Zählerschränke
SZ207ZL2502A | Zähleranschlusssäule BR-207 2ZP APZ LP 5p HAK | HLAK 25 mm² | ST | 1 | 2 | 5308.8 | 2026-11-01 | 4015153723450 | 750 | K6 | 0.0002 | 150 | 50 | Aktuell |  | 287 | 849 | 2020 | 65.03 | 0.4922 | 1.2 | 0.8 | 2.17 | 130.06 | 2.0832 | 85371098 | DE |  | 13-ABN Strom im Freien Zählerschränke
SZ207ZL2503A | Zähleranschlusssäule BR-207 2ZP APZ LP 5p IP54 | ZP-Abd. HAK HLAK 25 mm² | ST | 1 | 2 | 5622.3 | 2026-11-01 | 4015153723467 | 750 | K6 | 0.0002 | 150 | 50 | Aktuell |  | 287 | 849 | 2020 | 66.93 | 0.4922 | 1.2 | 0.8 | 2.17 | 133.86 | 2.0832 | 85371098 | DE |  | 13-ABN Strom im Freien Zählerschränke
SZ207ZL2504A | Zähleranschlusssäule BR-207 2ZP APZ LP 5p HAK ZSK | HLAK 25 mm² IP54 ZP-Abd. | ST | 1 | 2 | 5354 | 2026-11-01 | 4015153723474 | 750 | K6 | 0.0002 | 150 | 50 | Aktuell |  | 287 | 849 | 2020 | 67.41 | 0.4922 | 1.2 | 0.8 | 2.17 | 134.82 | 2.0832 | 85371098 | DE |  | 13-ABN Strom im Freien Zählerschränke
SZ207ZL2505A | Zähleranschlusssäule BR-207 2ZP APZ LP 5p sHS 3p | HAK IP54 ZP-Abd. | ST | 1 | 2 | 5182.1 | 2026-11-01 | 4015153723481 | 750 | K6 | 0.0002 | 150 | 50 | Aktuell |  | 287 | 849 | 2020 | 67.31 | 0.4922 | 1.2 | 0.8 | 2.17 | 134.62 | 2.0832 | 85371098 | DE |  | 13-ABN Strom im Freien Zählerschränke
SZ207ZL2506A | Zähleranschlusssäule BR-207 2ZP APZ LP 5p sHS 3p | HAK ZSK IP54 ZP-Abd. | ST | 1 | 2 | 5648 | 2026-11-01 | 4015153723498 | 750 | K6 | 0.0002 | 150 | 50 | Aktuell |  | 287 | 849 | 2020 | 67.83 | 0.4922 | 1.2 | 0.8 | 2.17 | 135.66 | 2.0832 | 85371098 | DE |  | 13-ABN Strom im Freien Zählerschränke
T17N | Standard-Tarifplatz 3Pt. 1T 1V-4R Anschlussraum | BxH:250x1050mm Zählerfeld H:300mm 150mm | ST | 1 | 12 | 328.2 | 2026-11-01 | 4015153362444 | 135 |  |  |  |  | Aktuell |  | 145 | 260 | 1080 | 3.288 | 0.040716 | 1.2 | 0.8 | 0.73 | 39.456 | 0.7008 | 85389099 | DE |  | 01-ABN Zählerschränke
T19N | Standard-Tarifplatz 3Pt. 1T 1V-6R Anschlussraum | BxH:250x1350mm Zählerfeld H:300mm 150mm | ST | 1 | 12 | 597.9 | 2026-11-01 | 4015153362451 | 135 |  |  |  |  | Abgekündigt | 2026-11-01 | 145 | 260 | 1380 | 4.158 | 0.052026 | 1.47 | 0.8 | 0.86 | 49.896 | 1.0114 | 85389099 | DE |  | 01-ABN Zählerschränke
U108 | Unterbau-Sockel BxH:300x80mm | für S/SP-Wandgehäuse | ST | 1 | 54 | 209.2 | 2026-11-01 | 4015153056138 | 400 |  |  |  |  | Aktuell |  | 310 | 265 | 95 | 2.55 | 0.0078043 | 1.2 | 0.8 | 0.7 | 137.7 | 0.672 | 85381000 | DE |  | 09-ABN Verteilertechnik
U120 | Zusatz-Sockel BxH:300x200mm | für SF/SP-Gehäuse | ST | 1 | 36 | 1418.3 | 2026-11-01 | 4015153056183 | 400 |  |  |  |  | Aktuell |  | 215 | 310 | 205 | 3.4 | 0.013663 | 1.2 | 0.8 | 0.99 | 122.4 | 0.9504 | 85381000 | DE |  | 09-ABN Verteilertechnik
U208 | Unterbau-Sockel BxH:550x80mm | für S/SP-Wandgehäuse | ST | 1 | 36 | 84.7 | 2026-11-01 | 4015153056145 | 400 |  |  |  |  | Aktuell |  | 560 | 265 | 95 | 3.8 | 0.014098 | 0.7 | 0.8 | 1.2 | 136.8 | 0.672 | 85381000 | DE |  | 09-ABN Verteilertechnik
U220 | Zusatz-Sockel BxH:550x200mm | für SF/SP-Gehäuse | ST | 1 | 24 | 398.7 | 2026-11-01 | 4015153056190 | 400 |  |  |  |  | Aktuell |  | 210 | 549 | 200 | 4.978 | 0.023058 | 1.2 | 0.8 | 0.99 | 119.472 | 0.9504 | 85381000 | DE |  | 09-ABN Verteilertechnik
U308 | Unterbau-Sockel BxH:800x80mm | für S/SP-Wandgehäuse | ST | 1 | 18 | 115.8 | 2026-11-01 | 4015153056152 | 400 |  |  |  |  | Aktuell |  | 810 | 265 | 95 | 5.2 | 0.020392 | 1.2 | 0.85 | 0.7 | 93.6 | 0.714 | 85381000 | DE |  | 09-ABN Verteilertechnik
U320 | Zusatz-Sockel BxH:800x200mm | für SF/SP-Gehäuse | ST | 1 | 12 | 982.4 | 2026-11-01 | 4015153056206 | 400 |  |  |  |  | Aktuell |  | 210 | 799 | 200 | 7.002 | 0.033558 | 1.2 | 0.8 | 0.99 | 84.024 | 0.9504 | 85381000 | DE |  | 09-ABN Verteilertechnik
U408 | Unterbau-Sockel BxH:1050x80mm | für S/SP-Wandgehäuse | ST | 1 | 18 | 819.3 | 2026-11-01 | 4015153056169 | 400 |  |  |  |  | Aktuell |  | 1075 | 265 | 95 | 6.4 | 0.027063 | 1.2 | 0.8 | 0.7 | 115.2 | 0.672 | 85381000 | DE |  | 09-ABN Verteilertechnik
U420 | Zusatz-Sockel BxH:1050x200mm | für SF/SP-Gehäuse | ST | 1 | 12 | 1218.7 | 2026-11-01 | 4015153056213 | 400 |  |  |  |  | Aktuell |  | 210 | 1049 | 200 | 8.832 | 0.044058 | 1.2 | 0.8 | 0.99 | 105.984 | 0.9504 | 85381000 | DE |  | 09-ABN Verteilertechnik
U508 | Unterbau-Sockel BxH:1300x80mm | für S/SP-Wandgehäuse beschichtet | ST | 1 | 18 | 94.6 | 2026-11-01 | 4015153056176 | 400 |  |  |  |  | Aktuell |  | 1380 | 260 | 145 | 8 | 0.052026 | 1.47 | 0.8 | 0.7 | 144 | 0.8232 | 85381000 | DE |  | 09-ABN Verteilertechnik
U520 | Zusatz-Sockel für SP512 | H:200mm mit Blende | ST | 1 | 12 | 1340.9 | 2026-11-01 | 4015153056220 | 400 |  |  |  |  | Aktuell |  | 210 | 1299 | 200 | 10.662 | 0.054558 | 1.32 | 0.8 | 0.99 | 127.944 | 1.0454 | 85381000 | DE |  | 09-ABN Verteilertechnik
UF109 | Standsockel BxHxT:340x90x280mm | RAL 7022 | ST | 1 | 32 | 206.5 | 2026-11-01 | 4015153057142 | 310 |  |  |  |  | Aktuell |  | 140 | 360 | 120 | 2.5 | 0.006048 | 1.2 | 0.8 | 0.62 | 80 | 0.5952 | 85381000 | DE |  | 09-ABN Verteilertechnik
UF120 | Standsockel BxHxT:340x200x280mm | RAL 7022 | ST | 1 | 15 | 389.5 | 2026-11-01 | 4015153058071 | 310 |  |  |  |  | Aktuell |  | 220 | 530 | 140 | 4.04 | 0.016324 | 1.2 | 0.8 | 0.56 | 60.6 | 0.5376 | 85381000 | DE |  | 09-ABN Verteilertechnik
UF209 | Standsockel BxHxT:590x90x280mm | RAL 7022 | ST | 1 | 32 | 236.4 | 2026-11-01 | 4015153057159 | 310 |  |  |  |  | Aktuell |  | 135 | 590 | 120 | 3.38 | 0.009558 | 1.2 | 0.8 | 0.62 | 108.16 | 0.5952 | 85381000 | DE |  | 09-ABN Verteilertechnik
UF220 | Standsockel BxHxT:590x200x280mm | RAL 7022 | ST | 1 | 15 | 476 | 2026-11-01 | 4015153058088 | 310 |  |  |  |  | Aktuell |  | 220 | 600 | 140 | 5.83 | 0.01848 | 1.2 | 0.8 | 0.56 | 87.45 | 0.5376 | 85381000 | DE |  | 09-ABN Verteilertechnik
UF309 | Standsockel BxHxT:840x90x280mm | RAL 7022 | ST | 1 | 20 | 269.2 | 2026-11-01 | 4015153057166 | 310 |  |  |  |  | Aktuell |  | 850 | 135 | 120 | 4.22 | 0.01377 | 1.2 | 0.8 | 0.62 | 84.4 | 0.5952 | 85381000 | DE |  | 09-ABN Verteilertechnik
UF320 | Standsockel BxHxT:840x200x280mm | RAL 7022 | ST | 1 | 15 | 517.7 | 2026-11-01 | 4015153058095 | 310 |  |  |  |  | Aktuell |  | 850 | 220 | 140 | 7.32 | 0.02618 | 1.2 | 0.8 | 0.81 | 109.8 | 0.7776 | 85381000 | DE |  | 09-ABN Verteilertechnik
UF409 | Standsockel BxHxT:1090x90x280mm | RAL 7022 | ST | 1 | 20 | 291.1 | 2026-11-01 | 4015153057173 | 310 |  |  |  |  | Aktuell |  | 1100 | 135 | 120 | 5.02 | 0.01782 | 1.2 | 0.8 | 0.62 | 100.4 | 0.5952 | 85381000 | DE |  | 09-ABN Verteilertechnik
UF420 | Standsockel BxHxT:1090x200x280mm | RAL 7022 | ST | 1 | 12 | 560.2 | 2026-11-01 | 4015153058101 | 310 |  |  |  |  | Aktuell |  | 1100 | 220 | 140 | 8.8 | 0.03388 | 1.2 | 0.8 | 0.7 | 105.6 | 0.672 | 85381000 | DE |  | 09-ABN Verteilertechnik
UF509 | Standsockel BxHxT:1340x90x280mm | RAL 7022 | ST | 1 | 20 | 311.2 | 2026-11-01 | 4015153057180 | 310 |  |  |  |  | Aktuell |  | 1350 | 135 | 120 | 5.93 | 0.02187 | 1.47 | 0.8 | 0.62 | 118.6 | 0.72912 | 85381000 | DE |  | 09-ABN Verteilertechnik
UF520 | Standsockel BxHxT:1340x200x280mm | RAL 7022 | ST | 1 | 12 | 601.8 | 2026-11-01 | 4015153058118 | 310 |  |  |  |  | Aktuell |  | 1350 | 220 | 140 | 10.3 | 0.04158 | 1.47 | 0.8 | 0.7 | 123.6 | 0.8232 | 85381000 | DE |  | 09-ABN Verteilertechnik
UK13 | Feldverteiler UP/HW FB1 BH3 Volltür | für 36TE REG T:110mm | ST | 1 | 20 | 699.9 | 2026-11-01 | 4015153465473 | 615 |  |  |  |  | Aktuell |  | 201 | 400 | 610 | 8.3 | 0.049044 | 1.2 | 0.8 | 1.155 | 166 | 1.1088 | 85381000 | DE |  | 08-ABN Feldverteiler
UK14 | Feldverteiler UP/HW FB1 BH4 Volltür | für 48TE REG T:110mm | ST | 1 | 15 | 753.8 | 2026-11-01 | 4015153465480 | 615 |  |  |  |  | Aktuell |  | 201 | 400 | 760 | 10 | 0.061104 | 1.2 | 0.8 | 1.155 | 150 | 1.1088 | 85381000 | DE |  | 08-ABN Feldverteiler
UK15 | Feldverteiler UP/HW FB1 BH5 Volltür | für 60TE REG T:110mm | ST | 1 | 10 | 820.5 | 2026-11-01 | 4015153468504 | 615 |  |  |  |  | Aktuell |  | 201 | 400 | 910 | 11.8 | 0.073164 | 1.2 | 0.8 | 0.95 | 118 | 0.912 | 85381000 | DE |  | 08-ABN Feldverteiler
UK16 | Feldverteiler UP/HW FB1 BH6 Volltür | für 72TE REG T:110mm | ST | 1 | 10 | 981.2 | 2026-11-01 | 4015153468511 | 615 |  |  |  |  | Aktuell |  | 201 | 400 | 1210 | 12.5 | 0.097284 | 1.2 | 0.8 | 1.155 | 125 | 1.1088 | 85381000 | DE |  | 08-ABN Feldverteiler
UK17 | Feldverteiler UP/HW FB1 BH7 Volltür | für 84TE REG T:110mm | ST | 1 | 10 | 943.9 | 2026-11-01 | 4015153468528 | 615 |  |  |  |  | Aktuell |  | 201 | 400 | 1210 | 15.3 | 0.097284 | 1.47 | 0.8 | 1.155 | 153 | 1.3583 | 85381000 | DE |  | 08-ABN Feldverteiler
UK23 | Feldverteiler UP/HW FB2 BH3 Volltür | für 72TE REG T:110mm | ST | 1 | 10 | 1002.6 | 2026-11-01 | 4015153468535 | 615 |  |  |  |  | Aktuell |  | 201 | 650 | 610 | 12.1 | 0.079697 | 1.2 | 0.8 | 1.155 | 121 | 1.1088 | 85381000 | DE |  | 08-ABN Feldverteiler
UK23RM8420 | Feldverteiler UP/HW FB2 BH3 Lüftungstür | 36TE REG 36TE Media LexCom T:110mm | ST | 1 | 10 | 1195.9 | 2026-11-01 | 4015153815377 | 640 |  |  |  |  | Aktuell |  | 201 | 650 | 610 | 11.4 | 0.079697 | 1.2 | 0.8 | 1.155 | 114 | 1.1088 | 85371098 | DE |  | 08-ABN Feldverteiler
UK24 | Feldverteiler UP/HW FB2 BH4 Volltür | für 96TE REG T:110mm | ST | 1 | 5 | 835.5 | 2026-11-01 | 4015153468641 | 615 |  |  |  |  | Aktuell |  | 201 | 650 | 760 | 14.7 | 0.099294 | 1.2 | 0.8 | 1.155 | 73.5 | 1.1088 | 85381000 | DE |  | 08-ABN Feldverteiler
UK24RM8530 | Feldverteiler UP/HW FB2 BH4 Lüftungstür | 48TE REG 48TE Media LexCom T:110mm | ST | 1 | 5 | 1357 | 2026-11-01 | 4015153815360 | 640 |  |  |  |  | Aktuell |  | 201 | 650 | 760 | 14.12 | 0.099294 | 1.2 | 0.8 | 1.155 | 70.6 | 1.1088 | 85371098 | DE |  | 08-ABN Feldverteiler
UK25 | Feldverteiler UP/HW FB2 BH5 Volltür | für 120TE REG T:110mm | ST | 1 | 5 | 1035.2 | 2026-11-01 | 4015153468658 | 615 |  |  |  |  | Aktuell |  | 201 | 650 | 910 | 17.6 | 0.11889 | 1.2 | 0.8 | 1.155 | 88 | 1.1088 | 85381000 | DE |  | 08-ABN Feldverteiler
UK25RM8640 | Feldverteiler UP/HW FB2 BH5 Lüftungstür | 60TE REG 60TE Media LexCom T:110mm | ST | 1 | 5 | 1377.2 | 2026-11-01 | 4015153815353 | 640 |  |  |  |  | Aktuell |  | 201 | 650 | 910 | 16.8 | 0.11889 | 1.2 | 0.8 | 1.155 | 84 | 1.1088 | 85371098 | DE |  | 08-ABN Feldverteiler
UK26 | Feldverteiler UP/HW FB2 BH6 Volltür | für 144TE REG T:110mm | ST | 1 | 5 | 1154.6 | 2026-11-01 | 4015153468665 | 615 |  |  |  |  | Aktuell |  | 201 | 650 | 1060 | 20.5 | 0.13849 | 1.2 | 0.8 | 1.155 | 102.5 | 1.1088 | 85381000 | DE |  | 08-ABN Feldverteiler
UK26RM8750 | Feldverteiler UP/HW FB2 BH6 Lüftungstür | 72TE REG 72TE Media LexCom T:110mm | ST | 1 | 5 | 1693.1 | 2026-11-01 | 4015153815346 | 640 |  |  |  |  | Aktuell |  | 201 | 650 | 1060 | 20 | 0.13849 | 1.2 | 0.8 | 1.155 | 100 | 1.1088 | 85371098 | DE |  | 08-ABN Feldverteiler
UK27 | Feldverteiler UP/HW FB2 BH7 Volltür | für 168TE REG T:110mm | ST | 1 | 5 | 1207.1 | 2026-11-01 | 4015153468672 | 615 |  |  |  |  | Aktuell |  | 201 | 650 | 1210 | 23.404 | 0.15809 | 1.47 | 0.8 | 1.155 | 117.02 | 1.3583 | 85381000 | DE |  | 08-ABN Feldverteiler
UK27RM8860 | Feldverteiler UP/HW FB2 BH7 Lüftungstür | 84TE REG 84TE Media LexCom T:110mm | ST | 1 | 5 | 1741.3 | 2026-11-01 | 4015153815339 | 640 |  |  |  |  | Aktuell |  | 201 | 650 | 1210 | 22.68 | 0.15809 | 1.2 | 0.8 | 1.155 | 113.4 | 1.1088 | 85371098 | DE |  | 08-ABN Feldverteiler
UK33 | Feldverteiler UP/HW FB3 BH3 Volltür | für 108TE REG T:110mm | ST | 1 | 6 | 1538.8 | 2026-11-01 | 4015153468689 | 615 |  |  |  |  | Aktuell |  | 201 | 900 | 610 | 16.9 | 0.11035 | 1.22 | 0.8 | 1.04 | 101.4 | 1.015 | 85381000 | DE |  | 08-ABN Feldverteiler
UK34 | Feldverteiler UP/HW FB3 BH4 Volltür | für 144TE REG T:110mm | ST | 1 | 5 | 1608.8 | 2026-11-01 | 4015153468696 | 615 |  |  |  |  | Aktuell |  | 201 | 900 | 760 | 20.41 | 0.13748 | 1.2 | 0.8 | 1.04 | 102.05 | 0.9984 | 85381000 | DE |  | 08-ABN Feldverteiler
UK35 | Feldverteiler UP/HW FB3 BH5 Volltür | für 180TE REG T:110mm | ST | 1 | 3 | 1670.7 | 2026-11-01 | 4015153468863 | 615 |  |  |  |  | Aktuell |  | 201 | 900 | 910 | 24.2 | 0.16462 | 1.2 | 0.8 | 1.04 | 72.6 | 0.9984 | 85381000 | DE |  | 08-ABN Feldverteiler
UK36 | Feldverteiler UP/HW FB3 BH6 Volltür | für 216TE REG T:110mm | ST | 1 | 3 | 1775 | 2026-11-01 | 4015153468870 | 615 |  |  |  |  | Aktuell |  | 201 | 900 | 1060 | 28.3 | 0.19175 | 1.2 | 0.8 | 1.04 | 84.9 | 0.9984 | 85381000 | DE |  | 08-ABN Feldverteiler
UK37 | Feldverteiler UP/HW FB3 BH7 Volltür | für 252TE REG T:110mm | ST | 1 | 3 | 1947.7 | 2026-11-01 | 4015153468887 | 615 |  |  |  |  | Aktuell |  | 201 | 900 | 1210 | 32.5 | 0.21889 | 1.21 | 0.8 | 1.04 | 97.5 | 1.0067 | 85381000 | DE |  | 08-ABN Feldverteiler
UK45 | Feldverteiler UP/HW FB4 BH5 Volltür | für 240TE REG T:110mm | ST | 1 | 3 | 2076.9 | 2026-11-01 | 4015153468894 | 615 |  |  |  |  | Aktuell |  | 201 | 1150 | 910 | 30.8 | 0.21035 | 1.2 | 0.8 | 1.29 | 92.4 | 1.2384 | 85381000 | DE |  | 08-ABN Feldverteiler
UK46 | Feldverteiler UP/HW FB4 BH6 Volltür | für 288TE REG T:110mm | ST | 1 | 3 | 2291 | 2026-11-01 | 4015153468900 | 615 |  |  |  |  | Aktuell |  | 201 | 1150 | 1060 | 36 | 0.24502 | 1.2 | 0.8 | 1.29 | 108 | 1.2384 | 85381000 | DE |  | 08-ABN Feldverteiler
UL13X | Feldverteiler UP/HW FB1 BH3 UP Wanne | für 36 PLE T:110mm | ST | 1 | 28 | 335.2 | 2026-11-01 | 4015153465541 | 615 |  |  |  |  | Aktuell |  | 125 | 400 | 610 | 4.8 | 0.0305 | 1.2 | 0.8 | 1.025 | 134.4 | 0.984 | 85381000 | DE |  | 08-ABN Feldverteiler
UL14X | Feldverteiler UP/HW FB1 BH4 UP Wanne | für 48 PLE T:110mm | ST | 1 | 21 | 423.1 | 2026-11-01 | 4015153468931 | 615 |  |  |  |  | Aktuell |  | 125 | 400 | 760 | 5.6 | 0.038 | 1.2 | 0.8 | 1.125 | 117.6 | 1.08 | 85381000 | DE |  | 08-ABN Feldverteiler
UL15X | Feldverteiler UP/HW FB1 BH5 UP Wanne | für 60 PLE T:110mm | ST | 1 | 14 | 437.1 | 2026-11-01 | 4015153468962 | 615 |  |  |  |  | Aktuell |  | 125 | 400 | 910 | 6.2 | 0.0455 | 1.2 | 0.8 | 1.025 | 86.8 | 0.984 | 85381000 | DE |  | 08-ABN Feldverteiler
UL16X | Feldverteiler UP/HW FB1 BH6 UP Wanne | für 72 PLE T:110mm | ST | 1 | 14 | 444.8 | 2026-11-01 | 4015153469006 | 615 |  |  |  |  | Aktuell |  | 125 | 400 | 1060 | 7.1 | 0.053 | 1.2 | 0.8 | 1.025 | 99.4 | 0.984 | 85381000 | DE |  | 08-ABN Feldverteiler
UL17X | Feldverteiler UP/HW FB1 BH7 UP Wanne | für 84 PLE T:110mm | ST | 1 | 14 | 452.7 | 2026-11-01 | 4015153469044 | 615 |  |  |  |  | Aktuell |  | 125 | 400 | 1210 | 8.1 | 0.0605 | 1.47 | 0.8 | 1.025 | 113.4 | 1.2054 | 85381000 | DE |  | 08-ABN Feldverteiler
UL23X | Feldverteiler UP/HW FB2 BH3 UP Wanne | für 72 PLE T:110mm | ST | 1 | 14 | 569.5 | 2026-11-01 | 4015153468917 | 615 |  |  |  |  | Aktuell |  | 125 | 650 | 610 | 6.2 | 0.049563 | 1.2 | 0.8 | 1.025 | 86.8 | 0.984 | 85381000 | DE |  | 08-ABN Feldverteiler
UL24X | Feldverteiler UP/HW FB2 BH4 UP Wanne | für 96 PLE T:110mm | ST | 1 | 7 | 572.4 | 2026-11-01 | 4015153468948 | 615 |  |  |  |  | Aktuell |  | 125 | 650 | 760 | 7.4 | 0.06175 | 1.2 | 0.8 | 1.025 | 51.8 | 0.984 | 85381000 | DE |  | 08-ABN Feldverteiler
UL25X | Feldverteiler UP/HW FB2 BH5 UP Wanne | für 120 PLE T:110mm | ST | 1 | 7 | 579.9 | 2026-11-01 | 4015153468979 | 615 |  |  |  |  | Aktuell |  | 125 | 650 | 910 | 8.9 | 0.073938 | 1.2 | 0.8 | 1.025 | 62.3 | 0.984 | 85381000 | DE |  | 08-ABN Feldverteiler
UL26X | Feldverteiler UP/HW FB2 BH6 UP Wanne | für 144 PLE T:110mm | ST | 1 | 7 | 660.8 | 2026-11-01 | 4015153469013 | 615 |  |  |  |  | Aktuell |  | 125 | 650 | 1060 | 9.8 | 0.086125 | 1.2 | 0.8 | 1.025 | 68.6 | 0.984 | 85381000 | DE |  | 08-ABN Feldverteiler
UL27X | Feldverteiler UP/HW FB2 BH7 UP Wanne | für 168 PLE T:110mm | ST | 1 | 7 | 675.5 | 2026-11-01 | 4015153469051 | 615 |  |  |  |  | Aktuell |  | 125 | 650 | 1210 | 11.1 | 0.098312 | 1.47 | 0.8 | 1.025 | 77.7 | 1.2054 | 85381000 | DE |  | 08-ABN Feldverteiler
UL33X | Feldverteiler UP/HW FB3 BH3 UP Wanne | für 108 PLE T:110mm | ST | 1 | 12 | 546.8 | 2026-11-01 | 4015153468924 | 615 |  |  |  |  | Aktuell |  | 125 | 900 | 610 | 8.22 | 0.068625 | 1.2 | 0.8 | 1.045 | 98.64 | 1.0032 | 85381000 | DE |  | 08-ABN Feldverteiler
UL34X | Feldverteiler UP/HW FB3 BH4 UP Wanne | für 144 PLE T:110mm | ST | 1 | 9 | 761.9 | 2026-11-01 | 4015153468955 | 615 |  |  |  |  | Aktuell |  | 125 | 900 | 760 | 9.5 | 0.0855 | 1.2 | 0.8 | 1.05 | 85.5 | 1.008 | 85381000 | DE |  | 08-ABN Feldverteiler
UL35X | Feldverteiler UP/HW FB3 BH5 UP Wanne | für 180 PLE T:110mm | ST | 1 | 6 | 770.3 | 2026-11-01 | 4015153468986 | 615 |  |  |  |  | Aktuell |  | 125 | 900 | 910 | 11.2 | 0.10237 | 1.2 | 0.8 | 1.045 | 67.2 | 1.0032 | 85381000 | DE |  | 08-ABN Feldverteiler
UL36X | Feldverteiler UP/HW FB3 BH6 UP Wanne | für 216 PLE T:110mm | ST | 1 | 6 | 804.8 | 2026-11-01 | 4015153469020 | 615 |  |  |  |  | Aktuell |  | 125 | 900 | 1060 | 13.2 | 0.11925 | 1.2 | 0.8 | 1.045 | 79.2 | 1.0032 | 85381000 | DE |  | 08-ABN Feldverteiler
UL37X | Feldverteiler UP/HW FB3 BH7 UP Wanne | für 252 PLE T:110mm | ST | 1 | 6 | 816.5 | 2026-11-01 | 4015153469068 | 615 |  |  |  |  | Aktuell |  | 125 | 900 | 1210 | 14.6 | 0.13612 | 1.21 | 0.8 | 1.045 | 87.6 | 1.0116 | 85381000 | DE |  | 08-ABN Feldverteiler
UL45X | Feldverteiler UP/HW FB4 BH5 UP Wanne | für 240 PLE T:110mm | ST | 1 | 6 | 861.5 | 2026-11-01 | 4015153468993 | 615 |  |  |  |  | Aktuell |  | 125 | 1150 | 910 | 14.6 | 0.13081 | 1.2 | 0.8 | 1.295 | 87.6 | 1.2432 | 85381000 | DE |  | 08-ABN Feldverteiler
UL46X | Feldverteiler UP/HW FB4 BH6 UP Wanne | für 288 PLE T:110mm | ST | 1 | 5 | 872.3 | 2026-11-01 | 4015153469037 | 615 |  |  |  |  | Aktuell |  | 140 | 1150 | 1060 | 15.9 | 0.17066 | 1.2 | 0.8 | 1.3 | 79.5 | 1.248 | 85381000 | DE |  | 08-ABN Feldverteiler
ULKHN4 | Kabelclips im UP/HW-Feldverteiler | für seitlichen Kanal (4 Stk.) | ST | 1 | 120 | 32.9 | 2026-11-01 | 4015153532700 | 615 |  |  |  |  | Aktuell |  | 150 | 100 | 25 | 0.048 | 0.000375 | 1.2 | 0.8 | 0.24 | 6.36 | 0.2304 | 85389099 | DE |  | 08-ABN Feldverteiler
ULP1 | Leitungseinführungsschieber | Standard für UP/HW-Feldverteiler | ST | 1 | 120 | 21.9 | 2026-11-01 | 4015153465978 | 615 |  |  |  |  | Aktuell |  | 8 | 120 | 250 | 2.5 | 0.00024 | 1.2 | 0.8 | 0.24 | 300 | 0.2304 | 85389099 | DE |  | 08-ABN Feldverteiler
US209 | Standsockel BxHxT:590x90x500mm | RAL 7022 | ST | 1 | 20 | 299.5 | 2026-11-01 | 4015153175457 | 310 |  |  |  |  | Aktuell |  | 970 | 135 | 120 | 4.47 | 0.015714 | 1.2 | 0.8 | 0.62 | 89.4 | 0.5952 | 85381000 | DE |  | 09-ABN Verteilertechnik
US220 | Standsockel BxHxT:590x200x500mm | RAL 7022 | ST | 1 | 12 | 523.2 | 2026-11-01 | 4015153175532 | 310 |  |  |  |  | Aktuell |  | 970 | 220 | 140 | 7.49 | 0.029876 | 1.2 | 0.8 | 0.7 | 89.88 | 0.672 | 85381000 | DE |  | 09-ABN Verteilertechnik
US309 | Standsockel BxHxT:840x90x500mm | RAL 7022 | ST | 1 | 20 | 317 | 2026-11-01 | 4015153175440 | 310 |  |  |  |  | Aktuell |  | 970 | 135 | 120 | 5.32 | 0.015714 | 1.2 | 0.8 | 0.62 | 106.4 | 0.5952 | 85381000 | DE |  | 09-ABN Verteilertechnik
US320 | Standsockel BxHxT:840x200x500mm | RAL 7022 | ST | 1 | 12 | 571.7 | 2026-11-01 | 4015153175549 | 310 |  |  |  |  | Aktuell |  | 970 | 220 | 140 | 8.98 | 0.029876 | 1.2 | 0.8 | 0.7 | 107.76 | 0.672 | 85381000 | DE |  | 09-ABN Verteilertechnik
US409 | Standsockel BxHxT:1090x90x500mm | RAL 7022 | ST | 1 | 20 | 378.3 | 2026-11-01 | 4015153175488 | 310 |  |  |  |  | Aktuell |  | 1100 | 135 | 120 | 6.1 | 0.01782 | 1.2 | 0.8 | 0.62 | 122 | 0.5952 | 85381000 | DE |  | 09-ABN Verteilertechnik
US420 | Standsockel BxHxT:1090x200x500mm | RAL 7022 | ST | 1 | 12 | 690 | 2026-11-01 | 4015153185807 | 310 |  |  |  |  | Aktuell |  | 1100 | 220 | 140 | 10.5 | 0.03388 | 1.2 | 0.8 | 0.7 | 126 | 0.672 | 85381000 | DE |  | 09-ABN Verteilertechnik
US509 | Standsockel BxHxT:1340x90x500mm | RAL 7022 | ST | 1 | 20 | 404 | 2026-11-01 | 4015153175518 | 310 |  |  |  |  | Aktuell |  | 1350 | 135 | 120 | 7.02 | 0.02187 | 1.47 | 0.8 | 0.62 | 140.4 | 0.72912 | 85381000 | DE |  | 09-ABN Verteilertechnik
US520 | Standsockel BxHxT:1340x200x500mm | RAL 7022 | ST | 1 | 12 | 748.2 | 2026-11-01 | 4015153175556 | 310 |  |  |  |  | Aktuell |  | 1350 | 220 | 140 | 11.97 | 0.04158 | 1.47 | 0.8 | 0.7 | 143.64 | 0.8232 | 85381000 | DE |  | 09-ABN Verteilertechnik
UT109 | Standsockel BxHxT:340x90x320mm | RAL 7022 | ST | 1 | 32 | 230.5 | 2026-11-01 | 4015153057234 | 310 |  |  |  |  | Aktuell |  | 320 | 340 | 90 | 2.45 | 0.009792 | 1.2 | 0.8 | 0.62 | 78.4 | 0.5952 | 85381000 | DE |  | 09-ABN Verteilertechnik
UT120 | Standsockel BxHxT:340x200x320mm | RAL 7022 | ST | 1 | 15 | 459.5 | 2026-11-01 | 4015153058026 | 310 |  |  |  |  | Aktuell |  | 220 | 650 | 140 | 4.41 | 0.02002 | 1.2 | 0.8 | 0.56 | 66.15 | 0.5376 | 85381000 | DE |  | 09-ABN Verteilertechnik
UT209 | Standsockel BxHxT:590x90x320mm | RAL 7022 | ST | 1 | 32 | 251.2 | 2026-11-01 | 4015153057227 | 310 |  |  |  |  | Aktuell |  | 320 | 650 | 120 | 3.68 | 0.02496 | 1.2 | 0.8 | 0.62 | 117.76 | 0.5952 | 85381000 | DE |  | 09-ABN Verteilertechnik
UT220 | Standsockel BxHxT:590x200x320mm | RAL 7022 | ST | 1 | 15 | 500.5 | 2026-11-01 | 4015153058033 | 310 |  |  |  |  | Aktuell |  | 220 | 650 | 140 | 6.28 | 0.02002 | 1.2 | 0.8 | 0.56 | 94.2 | 0.5376 | 85381000 | DE |  | 09-ABN Verteilertechnik
UT309 | Standsockel BxHxT:840x90x320mm | RAL 7022 | ST | 1 | 20 | 282.5 | 2026-11-01 | 4015153057210 | 310 |  |  |  |  | Aktuell |  | 850 | 135 | 120 | 4.52 | 0.01377 | 1.2 | 0.8 | 0.62 | 90.4 | 0.5952 | 85381000 | DE |  | 09-ABN Verteilertechnik
UT320 | Standsockel BxHxT:840x200x320mm | RAL 7022 | ST | 1 | 12 | 542.8 | 2026-11-01 | 4015153058040 | 310 |  |  |  |  | Aktuell |  | 850 | 220 | 140 | 7.77 | 0.02618 | 1.2 | 0.8 | 0.7 | 93.24 | 0.672 | 85381000 | DE |  | 09-ABN Verteilertechnik
UT409 | Standsockel BxHxT:1090x90x320mm | RAL 7022 | ST | 1 | 20 | 302.5 | 2026-11-01 | 4015153057197 | 310 |  |  |  |  | Aktuell |  | 1100 | 135 | 120 | 5.3 | 0.01782 | 1.2 | 0.8 | 0.62 | 106 | 0.5952 | 85381000 | DE |  | 09-ABN Verteilertechnik
UT420 | Standsockel BxHxT:1090x200x320mm | RAL 7022 | ST | 1 | 12 | 586.1 | 2026-11-01 | 4015153058057 | 310 |  |  |  |  | Aktuell |  | 1100 | 220 | 140 | 9.2 | 0.03388 | 1.2 | 0.8 | 0.7 | 110.4 | 0.672 | 85381000 | DE |  | 09-ABN Verteilertechnik
UT509 | Standsockel BxHxT:1340x90x320mm | RAL 7022 | ST | 1 | 20 | 325.4 | 2026-11-01 | 4015153057203 | 310 |  |  |  |  | Aktuell |  | 1350 | 135 | 120 | 6.23 | 0.02187 | 1.47 | 0.8 | 0.62 | 124.6 | 0.72912 | 85381000 | DE |  | 09-ABN Verteilertechnik
UT520 | Standsockel BxHxT:1340x200x320mm | RAL 7022 | ST | 1 | 12 | 680.4 | 2026-11-01 | 4015153058064 | 310 |  |  |  |  | Aktuell |  | 1350 | 220 | 140 | 10.77 | 0.04158 | 1.47 | 0.8 | 0.7 | 129.24 | 0.8232 | 85381000 | DE |  | 09-ABN Verteilertechnik
V17AR133 | Verteilerfeld 1V-1R 1APZ-3R 1RfZ-3R | 12TE BxH:250x1050mm | ST | 1 | 24 | 811.9 | 2026-11-01 | 4015153781498 | 135 |  |  |  |  | Aktuell |  | 145 | 260 | 1080 | 4.29 | 0.040716 | 1.2 | 0.8 | 1.2 | 102.96 | 1.152 | 85389099 | DE |  | 01-ABN Zählerschränke
V17AR322 | Verteilerfeld 1V-3R 1APZ-2R 2RfZ-1R | 36TE BxH:250x1050mm | ST | 1 | 24 | 558 | 2026-11-01 | 4015153781504 | 135 |  |  |  |  | Aktuell |  | 145 | 260 | 1080 | 4.3 | 0.040716 | 1.2 | 0.8 | 1.31 | 103.2 | 1.2576 | 85389099 | DE |  | 01-ABN Zählerschränke
V17AR421 | Verteilerfeld 1V-4R 1APZ-2R 1RfZ-1R | 48TE BxH:250x1050mm | ST | 1 | 24 | 461.8 | 2026-11-01 | 4015153795785 | 135 |  |  |  |  | Aktuell |  | 145 | 260 | 1080 | 4.04 | 0.040716 | 1.2 | 0.8 | 1.31 | 96.96 | 1.2576 | 85389099 | DE |  | 01-ABN Zählerschränke
V17AX430 | Verteilerfeld 1V-4R 1APZ-3R | 48TE BxH:250x1050mm | ST | 1 | 24 | 534.9 | 2026-11-01 | 4015153781511 | 135 |  |  |  |  | Aktuell |  | 145 | 260 | 1080 | 3.85 | 0.040716 | 1.2 | 0.8 | 1.31 | 92.4 | 1.2576 | 85389099 | DE |  | 01-ABN Zählerschränke
V19AR333 | Verteilerfeld 1V-3R 1APZ-3R 1RfZ-3R | 24TE BxH:250x1350mm | ST | 1 | 24 | 904.1 | 2026-11-01 | 4015153781528 | 135 |  |  |  |  | Aktuell |  | 145 | 260 | 1380 | 6.54 | 0.052026 | 1.47 | 0.8 | 1.31 | 156.96 | 1.5406 | 85389099 | DE |  | 01-ABN Zählerschränke
V19AR522 | Verteilerfeld 1V-5R 1APZ-2R 2RfZ-1R | 60TE BxH:250x1350mm | ST | 1 | 24 | 616.7 | 2026-11-01 | 4015153781535 | 135 |  |  |  |  | Aktuell |  | 145 | 260 | 1380 | 6.56 | 0.052026 | 1.47 | 0.8 | 1.31 | 157.44 | 1.5406 | 85389099 | DE |  | 01-ABN Zählerschränke
V19AR621 | Verteilerfeld 1V-6R 1APZ-2R 1RfZ-1R | 72TE BxH:250x1350mm | ST | 1 | 24 | 508.2 | 2026-11-01 | 4015153795716 | 135 |  |  |  |  | Aktuell |  | 145 | 260 | 1380 | 6.29 | 0.052026 | 1.47 | 0.8 | 1.31 | 150.96 | 1.5406 | 85389099 | DE |  | 01-ABN Zählerschränke
VA17 | Verteilerfeld 1V-5R 60TE APZ 250x300mm | BxH:250x1050mm | ST | 1 | 24 | 396 | 2026-11-01 | 4015153665958 | 135 |  |  |  |  | Aktuell |  | 145 | 260 | 1080 | 3.9 | 0.040716 | 1.2 | 0.8 | 1.31 | 93.6 | 1.2576 | 85389099 | DE |  | 01-ABN Zählerschränke
VA19 | Verteilerfeld 1V-7R 84TE APZ 250x300mm | BxH:250x1350mm | ST | 1 | 24 | 441.5 | 2026-11-01 | 4015153665880 | 135 |  |  |  |  | Aktuell |  | 145 | 260 | 1380 | 5.105 | 0.052026 | 1.47 | 0.8 | 1.31 | 122.52 | 1.5406 | 85389099 | DE |  | 01-ABN Zählerschränke
VD061 | Verdrahtungssatz 10 mm² BH6+7 für SaS |  | ST | 1 | 0 | 228.1 | 2026-11-01 | 4015153523265 | 430 |  |  |  |  | Aktuell |  | 55 | 375 | 105 | 0.6 | 0.0021656 | 0 | 0 | 0 | 0 | 0 | 85389099 | DE |  | 01-ABN Zählerschränke
VD061-16 | Verdrahtungssatz 16 mm² BH6+7 für SaS |  | ST | 1 | 0 | 274.3 | 2026-11-01 | 4015153312326 | 430 |  |  |  |  | Aktuell |  | 55 | 375 | 105 | 0.6 | 0.0021656 | 0 | 0 | 0 | 0 | 0 | 85389099 | DE |  | 01-ABN Zählerschränke
VD061-25 | Verdrahtungssatz 25 mm² BH6+7 für SaS | Indoor | ST | 1 | 0 | 400.2 | 2026-11-01 | 4015153498044 | 430 |  |  |  |  | Aktuell |  | 55 | 375 | 105 | 0.6 | 0.0021656 | 0 | 0 | 0 | 0 | 0 | 85389099 | DE |  | 01-ABN Zählerschränke
VD061O | Verdrahtungssatz 10 mm² oberer Zählerplatz | BH8+9 für SaS | ST | 1 | 0 | 234.6 | 2026-11-01 | 4015153523258 | 430 |  |  |  |  | Aktuell |  | 55 | 375 | 105 | 0.6 | 0.0021656 | 0 | 0 | 0 | 0 | 0 | 85389099 | DE |  | 01-ABN Zählerschränke
VD061O-16 | Verdrahtungssatz 16 mm² oberer Zählerplatz | BH8+9 für SaS | ST | 1 | 0 | 399.2 | 2026-11-01 | 4015153513075 | 430 |  |  |  |  | Aktuell |  | 55 | 375 | 105 | 0.6 | 0.0021656 | 0 | 0 | 0 | 0 | 0 | 85389099 | DE |  | 01-ABN Zählerschränke
VD061O-25 | Verdrahtungssatz 25 mm² oberer Zählerplatz | BH8+9 für SaS | ST | 1 | 0 | 567.4 | 2026-11-01 | 4015153513082 | 430 |  |  |  |  | Aktuell |  | 55 | 375 | 105 | 0.6 | 0.0021656 | 0 | 0 | 0 | 0 | 0 | 85389099 | DE |  | 01-ABN Zählerschränke
VD061U | Verdrahtungssatz 10 mm² unterer Zählerplatz | BH8+9 für SaS | ST | 1 | 0 | 155.4 | 2026-11-01 | 4015153523241 | 430 |  |  |  |  | Aktuell |  | 55 | 375 | 105 | 0.6 | 0.0021656 | 0 | 0 | 0 | 0 | 0 | 85389099 | DE |  | 01-ABN Zählerschränke
VD061U-16 | Verdrahtungssatz 16 mm² unterer Zählerplatz | BH8+9 für SaS | ST | 1 | 0 | 375.2 | 2026-11-01 | 4015153513099 | 430 |  |  |  |  | Aktuell |  | 55 | 375 | 105 | 0.6 | 0.0021656 | 0 | 0 | 0 | 0 | 0 | 85389099 | DE |  | 01-ABN Zählerschränke
VD061U-25 | Verdrahtungssatz 25 mm² unterer Zählerplatz | BH8+9 für SaS | ST | 1 | 0 | 567.4 | 2026-11-01 | 4015153513105 | 430 |  |  |  |  | Aktuell |  | 55 | 375 | 105 | 0.6 | 0.0021656 | 0 | 0 | 0 | 0 | 0 | 85389099 | DE |  | 01-ABN Zählerschränke
VD25WZ1 | Sekundärvertdahtungssatz H07V-K | Wandlerzähler/TSG-Wandlerzusatzraum | ST | 1 | 0 | 246.9 | 2026-11-01 | 4015153772458 | 785 | K7 | 0.0015 | 150 | 50 | Aktuell |  | 165 | 225 | 60 | 0.377 | 0.0022275 | 0 | 0 | 0 | 0 | 0 | 85369095 | DE |  | 17-ABN Strom im Freien Zubehör
VD26WZ1 | Sekundärvertdahtungssatz H07V-K Sachsen | Wandlerzähler/TSG-Wandlerzusatzraum | ST | 1 | 0 | 327 | 2026-11-01 | 4015153772465 | 785 | K7 | 0.0015 | 150 | 50 | Aktuell |  | 165 | 225 | 60 | 0.52 | 0.0022275 | 0 | 0 | 0 | 0 | 0 | 85369095 | DE |  | 17-ABN Strom im Freien Zubehör
VD38WZ1 | Sekundärverdrahtungssatz H07V-K/NSGAFÖ | Wandlerzusatzraum-Wandlerraum | ST | 1 | 0 | 345.4 | 2026-11-01 | 4015153772472 | 785 | K7 | 0.0015 | 150 | 50 | Aktuell |  | 245 | 345 | 45 | 0.95 | 0.0038036 | 0 | 0 | 0 | 0 | 0 | 85369095 | DE |  | 17-ABN Strom im Freien Zubehör
VD68WZ1 | Sekundärvertdahtung H07V-K/NSGAFÖ 3m | Schrank-Schrankverbindung im Wellrohr | ST | 1 | 0 | 948.7 | 2026-11-01 | 4015153772489 | 785 | K7 | 0.0015 | 150 | 50 | Aktuell |  | 510 | 310 | 460 | 6.65 | 0.072726 | 0 | 0 | 0 | 0 | 0 | 85369095 | DE |  | 17-ABN Strom im Freien Zubehör
VDLUX1110 | Verdrahtungssatz 10 mm² BH6+7 | TNS 10 mm² LUX | ST | 1 | 0 | 117.6 | 2026-11-01 | 4015153497269 | 430 |  |  |  |  | Aktuell |  | 90 | 375 | 135 | 0.6 | 0.0045563 | 0 | 0 | 0 | 0 | 0 | 85369095 | DE |  | 01-ABN Zählerschränke
VDLUX1116 | Verdrahtungssatz 16 mm² BH6+7 | TNS 16 mm² LUX | ST | 1 | 0 | 204.9 | 2026-11-01 | 4015153497313 | 430 |  |  |  |  | Aktuell |  | 110 | 400 | 65 | 1.3 | 0.00286 | 0 | 0 | 0 | 0 | 0 | 85369095 | DE |  | 01-ABN Zählerschränke
VDLUX1125 | Verdrahtungssatz 25 mm² BH6+7 | TNS 25 mm² LUX | ST | 1 | 0 | 288.9 | 2026-11-01 | 4015153497320 | 430 |  |  |  |  | Aktuell |  | 90 | 375 | 135 | 0.6 | 0.0045563 | 0 | 0 | 0 | 0 | 0 | 85369095 | DE |  | 01-ABN Zählerschränke
VDLUX1410-O | Verdrahtungssatz 10 mm² BH8+9 oberer ZP | TNS 10 mm² LUX | ST | 1 | 0 | 125.9 | 2026-11-01 | 4015153497245 | 430 |  |  |  |  | Aktuell |  | 90 | 375 | 135 | 0.6 | 0.0045563 | 0 | 0 | 0 | 0 | 0 | 85369095 | DE |  | 01-ABN Zählerschränke
VDLUX1410-U | Verdrahtungssatz 10 mm² BH8+9 unterer ZP | TNS 10 mm² LUX | ST | 1 | 0 | 125.9 | 2026-11-01 | 4015153497252 | 430 |  |  |  |  | Aktuell |  | 90 | 375 | 135 | 0.6 | 0.0045563 | 0 | 0 | 0 | 0 | 0 | 85369095 | DE |  | 01-ABN Zählerschränke
VDLUX1416-O | Verdrahtungssatz 16 mm² BH8+9 oberer ZP | TNS 16 mm² LUX | ST | 1 | 0 | 235.8 | 2026-11-01 | 4015153497276 | 430 |  |  |  |  | Aktuell |  | 90 | 375 | 135 | 0.6 | 0.0045563 | 0 | 0 | 0 | 0 | 0 | 85369095 | DE |  | 01-ABN Zählerschränke
VDLUX1416-U | Verdrahtungssatz 16 mm² BH8+9 unterer ZP | TNS 16 mm² LUX | ST | 1 | 0 | 235.8 | 2026-11-01 | 4015153497283 | 430 |  |  |  |  | Aktuell |  | 90 | 375 | 135 | 0.6 | 0.0045563 | 0 | 0 | 0 | 0 | 0 | 85369095 | DE |  | 01-ABN Zählerschränke
VDLUX1425-O | Verdrahtungssatz 25 mm² BH8+9 oberer ZP | TNS 25 mm² LUX | ST | 1 | 0 | 335 | 2026-11-01 | 4015153497290 | 430 |  |  |  |  | Aktuell |  | 90 | 375 | 135 | 0.6 | 0.0045563 | 0 | 0 | 0 | 0 | 0 | 85369095 | DE |  | 01-ABN Zählerschränke
VDLUX1425-U | Verdrahtungssatz 25 mm² BH8+9 unterer ZP | TNS 25 mm² LUX | ST | 1 | 0 | 335 | 2026-11-01 | 4015153497306 | 430 |  |  |  |  | Aktuell |  | 90 | 375 | 135 | 0.6 | 0.0045563 | 0 | 0 | 0 | 0 | 0 | 85369095 | DE |  | 01-ABN Zählerschränke
VF112RK0930 | Verteilerfeld flach 118TE-REG 36TE-Klemme | BxH:250x1800mm | ST | 1 | 6 | 803.8 | 2026-11-01 | 4015153801523 | 135 |  |  |  |  | Aktuell |  | 145 | 260 | 1820 | 7.23 | 0.068614 | 2.2 | 0.8 | 0.44 | 43.38 | 0.7744 | 85389099 | DE |  | 09-ABN Verteilertechnik
VF14RK0310 | Verteilerfeld flach 36TE REG 12TE-Klemme | BxH:250x600mm | ST | 1 | 6 | 211.5 | 2026-11-01 | 4015153728660 | 745 |  |  |  |  | Aktuell |  | 265 | 610 | 90 | 2.142 | 0.014549 | 1.2 | 0.8 | 0.43 | 12.852 | 0.4128 | 85389099 | DE |  | 01-ABN Zählerschränke
VF14RR2400 | Verteilerfeld flach FB1 BH4 48TE | Reihenabstand 125mm BxH:250x600mm | ST | 1 | 48 | 180.1 | 2026-11-01 | 4015153728523 | 745 |  |  |  |  | Aktuell |  | 265 | 610 | 90 | 1.972 | 0.014549 | 1.2 | 0.8 | 1.05 | 99.506 | 1.008 | 85389099 | DE |  | 09-ABN Verteilertechnik
VF15RK0320 | Verteilerfeld flach FB1 BH5 36TE REG | 24TE-Klemmen BxH:250x750mm | ST | 1 | 6 | 265.5 | 2026-11-01 | 4015153728684 | 745 |  |  |  |  | Aktuell |  | 780 | 260 | 145 | 2.6 | 0.029406 | 1.2 | 0.8 | 0.44 | 15.6 | 0.4224 | 85389099 | DE |  | 09-ABN Verteilertechnik
VF15RR2500 | Verteilerfeld flach FB1 BH5 60TE | Reihenabstand 125mm BxH:250x750mm | ST | 1 | 48 | 244.9 | 2026-11-01 | 4015153728530 | 745 |  |  |  |  | Aktuell |  | 95 | 265 | 760 | 2.3937 | 0.019133 | 1.2 | 0.8 | 0.43 | 114.8976 | 0.4128 | 85389099 | DE |  | 09-ABN Verteilertechnik
VF16RK0420 | Verteilerfeld flach FB1 BH6 48TE REG | 24TE-Klemmen BxH:250x900mm | ST | 1 | 6 | 318.5 | 2026-11-01 | 4015153728691 | 745 |  |  |  |  | Aktuell |  | 145 | 260 | 920 | 3 | 0.034684 | 1.2 | 0.8 | 0.44 | 18 | 0.4224 | 85389099 | DE |  | 09-ABN Verteilertechnik
VF16RR2600 | Verteilerfeld flach FB1 BH6 72TE | Reihenabstand 125mm BxH:250x900mm | ST | 1 | 6 | 297.6 | 2026-11-01 | 4015153728622 | 745 |  |  |  |  | Aktuell |  | 925 | 265 | 95 | 2.82 | 0.023287 | 1.2 | 0.8 | 0.43 | 16.92 | 0.4128 | 85389099 | DE |  | 09-ABN Verteilertechnik
VF17RK0520 | Verteilerfeld flach FB1 BH7 60TE REG | 24TE-Klemmen BxH:250x1050mm | ST | 1 | 6 | 359.6 | 2026-11-01 | 4015153728455 | 745 |  |  |  |  | Aktuell |  | 145 | 260 | 1080 | 3.5 | 0.040716 | 1.2 | 0.8 | 0.44 | 21 | 0.4224 | 85389099 | DE |  | 09-ABN Verteilertechnik
VF18RK0530 | Verteilerfeld flach FB1 BH8 60TE REG | 36TE-Klemmen BxH:250x1200mm | ST | 1 | 6 | 402.8 | 2026-11-01 | 4015153729438 | 745 |  |  |  |  | Aktuell |  | 145 | 260 | 1230 | 4.731 | 0.046371 | 1.47 | 0.8 | 0.44 | 28.386 | 0.51744 | 85389099 | DE |  | 09-ABN Verteilertechnik
VF19RK0630 | Verteilerfeld flach 72TE-REG 36TE-Klemme | BxH:250x1350mm | ST | 1 | 6 | 520.9 | 2026-11-01 | 4015153801530 | 135 |  |  |  |  | Aktuell |  | 145 | 260 | 1380 | 5.5 | 0.052026 | 1.47 | 0.8 | 0.44 | 33 | 0.51744 | 85389099 | DE |  | 09-ABN Verteilertechnik
VF212RK0930 | Verteilerfeld flach 236TE-REG 72TE-Klemme | BxH:500x1800mm | ST | 1 | 5 | 654.4 | 2026-11-01 | 4015153801547 | 135 |  |  |  |  | Aktuell |  | 145 | 510 | 1820 | 11.1 | 0.13459 | 2.2 | 0.8 | 0.66 | 55.5 | 1.1616 | 85389099 | DE |  | 09-ABN Verteilertechnik
VF25RK0320 | Verteilerfeld flach FB2 BH5 72TE REG | 48TE-Klemmen BxH:500x750mm | ST | 1 | 5 | 355.3 | 2026-11-01 | 4015153728707 | 745 |  |  |  |  | Aktuell |  | 145 | 510 | 920 | 4.3 | 0.068034 | 1.2 | 0.8 | 0.66 | 21.5 | 0.6336 | 85389099 | DE |  | 09-ABN Verteilertechnik
VF25RR2500 | Verteilerfeld flach FB2 BH5 120TE | Reihenabstand 125mm BxH:500x750mm | ST | 1 | 5 | 337.1 | 2026-11-01 | 4015153728646 | 745 |  |  |  |  | Aktuell |  | 145 | 510 | 920 | 3.8 | 0.068034 | 1.2 | 0.875 | 0.66 | 19 | 0.693 | 85389099 | DE |  | 09-ABN Verteilertechnik
VF26RK0420 | Verteilerfeld flach FB2 BH6 96TE REG | 48TE-Klemmen BxH:500x900mm | ST | 1 | 5 | 398.5 | 2026-11-01 | 4015153728745 | 745 |  |  |  |  | Aktuell |  | 145 | 510 | 1080 | 5 | 0.079866 | 1.2 | 0.8 | 0.66 | 25 | 0.6336 | 85389099 | DE |  | 09-ABN Verteilertechnik
VF26RR2600 | Verteilerfeld flach FB2 BH6 144TE | Reihenabstand 125mm BxH:500x900mm | ST | 1 | 5 | 378.8 | 2026-11-01 | 4015153728653 | 745 |  |  |  |  | Aktuell |  | 145 | 260 | 1080 | 4.2 | 0.040716 | 1.2 | 0.875 | 0.66 | 21 | 0.693 | 85389099 | DE |  | 09-ABN Verteilertechnik
VF27RK0520 | Verteilerfeld flach FB2 BH7 120TE REG | 48TE-Klemmen BxH:500x1050mm | ST | 1 | 5 | 438.5 | 2026-11-01 | 4015153728448 | 745 |  |  |  |  | Aktuell |  | 113 | 500 | 1050 | 4.117 | 0.059325 | 1.2 | 0.875 | 0.66 | 20.585 | 0.693 | 85389099 | DE |  | 09-ABN Verteilertechnik
VF28RK0530 | Verteilerfeld flach FB2 BH8 120TE REG | 72TE-Klemmen BxH:500x1200mm | ST | 1 | 5 | 526.7 | 2026-11-01 | 4015153725843 | 745 |  |  |  |  | Aktuell |  | 145 | 510 | 1230 | 7.25 | 0.090958 | 1.47 | 0.8 | 0.66 | 36.25 | 0.77616 | 85389099 | DE |  | 09-ABN Verteilertechnik
VF29RK0630 | Verteilerfeld flach 144TE-REG 72TE-Klemme | BxH:500x1350mm | ST | 1 | 5 | 554.9 | 2026-11-01 | 4015153801561 | 135 |  |  |  |  | Aktuell |  | 145 | 510 | 1380 | 8.18 | 0.10205 | 1.47 | 0.8 | 0.66 | 40.9 | 0.77616 | 85389099 | DE |  | 09-ABN Verteilertechnik
VK109Y3620 | Verteilerfeld 200A 5p APZ 2/2RE RER/Klemme | mit 2x NH00 inkl. Zugangsverdrahtung | ST | 1 | 8 | 2504.4 | 2026-11-01 | 4015153797130 | 175 | K5 | 0.0004 | 150 | 50 | Aktuell |  | 240 | 300 | 1395 | 31 | 0.10044 | 1.47 | 0.8 | 1.11 | 248 | 1.3054 | 85389099 | DE |  | 18-ABN Wandleranlagen
VK109Y3911 | Verteilerfeld 44A 5p Netz- und Anlangenschutz APZ | FRE Steuerung und Kuppelschalter | ST | 1 | 8 | 3750.9 | 2026-11-01 | 4015153797147 | 175 |  |  |  |  | Aktuell |  | 240 | 300 | 1395 | 12.2 | 0.10044 | 1.47 | 0.8 | 1.11 | 97.6 | 1.3054 | 85389099 | DE |  | 18-ABN Wandleranlagen
VK109Y5920 | Verteilerfeld 200A 5p Netz- und Anlangenschutz NAR | 40mm SaS Motor. Leistungstr. NA-Schutzsteuerung | ST | 1 | 6 | 7303.7 | 2026-11-01 | 4015153797154 | 175 | K5 | 0.0004 | 150 | 50 | Aktuell |  | 240 | 300 | 1395 | 31.5 | 0.10044 | 1.47 | 0.8 | 0.87 | 189 | 1.0231 | 85389099 | DE |  | 18-ABN Wandleranlagen
VK209Y5720 | Verteilerfeld 200A 5p FRE-Platz APZ NAR | 60mm SaS für NH00/D02 mit NAR | ST | 1 | 4 | 2244.5 | 2026-11-01 | 4015153797161 | 175 | K5 | 0.0004 | 150 | 50 | Aktuell |  | 240 | 550 | 1395 | 23.1 | 0.18414 | 1.47 | 0.8 | 1.11 | 92.4 | 1.3054 | 85389099 | DE |  | 18-ABN Wandleranlagen
VK209Y5721 | Verteilerfeld 200A 5p FRE-Platz SaS 60mm | Motor. Leistungstrenner NA-Schutzsteuerung | ST | 1 | 3 | 7913.4 | 2026-11-01 | 4015153797178 | 175 | K5 | 0.0004 | 150 | 50 | Aktuell |  | 240 | 550 | 1395 | 45.2 | 0.18414 | 1.47 | 0.8 | 0.87 | 135.6 | 1.0231 | 85389099 | DE |  | 18-ABN Wandleranlagen
VK209Y7720 | Verteilerfeld 200A 5p FRE-Platz APZ | 60mm SaS für NH00/D02 ohne NAR | ST | 1 | 3 | 2252.1 | 2026-11-01 | 4015153797185 | 175 | K5 | 0.0004 | 150 | 50 | Aktuell |  | 240 | 550 | 1395 | 22 | 0.18414 | 1.47 | 0.8 | 0.87 | 66 | 1.0231 | 85389099 | DE |  | 18-ABN Wandleranlagen
VR17 | Verteilerfeld 1V-7R 84TE BxH:250x1050mm |  | ST | 1 | 24 | 305.8 | 2026-11-01 | 4015153666931 | 135 |  |  |  |  | Aktuell |  | 145 | 260 | 1080 | 3.5 | 0.040716 | 1.2 | 0.8 | 1.2 | 84 | 1.152 | 85389099 | DE |  | 01-ABN Zählerschränke
VR19 | Verteilerfeld 1V-9R 108TE BxH:250x1350mm |  | ST | 1 | 24 | 354.7 | 2026-11-01 | 4015153666948 | 135 |  |  |  |  | Aktuell |  | 145 | 260 | 1380 | 5.3 | 0.052026 | 1.47 | 0.8 | 1.31 | 127.2 | 1.5406 | 85389099 | DE |  | 01-ABN Zählerschränke
VS17 | Verteilerfeld 1V-5R 5p BxH:250x1050mm | mit Schienen Anklemmen | ST | 1 | 24 | 530.6 | 2026-11-01 | 4015153665941 | 135 |  |  |  |  | Aktuell |  | 145 | 260 | 1080 | 4.9 | 0.040716 | 1.2 | 0.8 | 1.2 | 117.6 | 1.152 | 85389099 | DE |  | 01-ABN Zählerschränke
VS19 | Verteilerfeld 1V-7R 5p BxH:250x1350mm | mit Schienen Anklemmen | ST | 1 | 24 | 454 | 2026-11-01 | 4015153665873 | 135 |  |  |  |  | Aktuell |  | 145 | 260 | 1380 | 6.22 | 0.052026 | 1.47 | 0.8 | 1.2 | 149.28 | 1.4112 | 85389099 | DE |  | 01-ABN Zählerschränke
VT112RS7930 | Verteilerfeld tief 84TE-REG 36TE-Klemme | BxH:250x1800mm 60mm SaS 12x5mm CU | ST | 1 | 6 | 1751.4 | 2026-11-01 | 4015153801578 | 135 |  |  |  |  | Aktuell |  | 180 | 260 | 1820 | 8.68 | 0.085176 | 2.2 | 0.8 | 0.51 | 52.08 | 0.8976 | 85389099 | DE |  | 09-ABN Verteilertechnik
VT12RR1200 | Verteilerfeld tief 2R 24TE | N+PE Steckklemme BxH:250x300mm | ST | 1 | 6 | 172.4 | 2026-11-01 | 4015153728752 | 745 |  |  |  |  | Aktuell |  | 123 | 250 | 300 | 0.973 | 0.009225 | 1.2 | 0.8 | 0.44 | 5.838 | 0.4224 | 85389099 | DE |  | 01-ABN Zählerschränke
VT15RK1501 | Verteilerfeld tief FB1 BH5 mit 12xD02 | Straßenbeleuchtung Anschlusssäule BxH:250x750mm | ST | 1 | 18 | 3540.4 | 2026-11-01 | 4015153785281 | 785 |  |  |  |  | Aktuell |  | 145 | 260 | 770 | 6.35 | 0.029029 | 1.2 | 0.8 | 1 | 114.3 | 0.96 | 85371098 | DE |  | 15-ABN Strom im Freien Verteilertechnik
VT15RK1502 | Verteilerfeld tief FB1 BH5 mit 12xLS | Straßenbeleuchtung Anschlusssäule BxH:250x750mm | ST | 1 | 21 | 3199.6 | 2026-11-01 | 4015153785298 | 785 |  |  |  |  | Aktuell |  | 145 | 260 | 770 | 4.99 | 0.029029 | 1.2 | 0.8 | 1.145 | 104.79 | 1.0992 | 85371098 | DE |  | 15-ABN Strom im Freien Verteilertechnik
VT15RR1500 | Verteilerfeld tief FB1 BH5 60TE | N+PE Steckklemme BxH:250x750mm | ST | 1 | 24 | 350.9 | 2026-11-01 | 4015153729445 | 745 |  |  |  |  | Aktuell |  | 123 | 250 | 750 | 2.432 | 0.023062 | 1.2 | 0.8 | 1.134 | 58.368 | 1.0886 | 85389099 | DE |  | 15-ABN Strom im Freien Verteilertechnik
VT16AR2240 | Verteilerfeld 1V APZ ohne N+PE-Kemme | 48TE BxH:250x900mm | ST | 1 | 6 | 320 | 2026-11-01 | 4015153772496 | 745 |  |  |  |  | Aktuell |  | 140 | 260 | 930 | 3.29 | 0.033852 | 1.2 | 0.8 | 0.43 | 19.74 | 0.4128 | 85389099 | DE |  | 12-ABN Strom im Freien Wandleranlage
VT16RR1600 | Verteilerfeld tief FB1 BH6 72TE | N+PE Steckklemme BxH:250x900mm | ST | 1 | 6 | 398.5 | 2026-11-01 | 4015153728790 | 745 |  |  |  |  | Aktuell |  | 123 | 250 | 900 | 2.825 | 0.027675 | 1.2 | 0.8 | 0.44 | 16.95 | 0.4224 | 85389099 | DE |  | 15-ABN Strom im Freien Verteilertechnik
VT17MA8520 | Multimediafeld APZ FB1 BH7 LexCom Home | 3-fach EU Steckdose | ST | 1 | 24 | 553.7 | 2026-11-01 | 4015153815162 | 640 |  |  |  |  | Aktuell |  | 145 | 260 | 1080 | 3.2939 | 0.040716 | 1.2 | 0.8 | 1.2 | 79.0536 | 1.152 | 85389099 | DE |  | 01-ABN Zählerschränke
VT17RR1700 | Verteilerfeld tief 7R 84TE | N+PE Steckklemme BxH:250x1050mm | ST | 1 | 24 | 430.7 | 2026-11-01 | 4015153728431 | 745 |  |  |  |  | Aktuell |  | 145 | 260 | 1080 | 3.6726 | 0.040716 | 1.2 | 0.8 | 1.134 | 88.1424 | 1.0886 | 85389099 | DE | VR17 | 01-ABN Zählerschränke
VT18AR2260 | Verteilerfeld 1V APZ mit N+PE-Klemme | 72TE BxH:250x1200mm | ST | 1 | 6 | 564.1 | 2026-11-01 | 4015153772502 | 745 |  |  |  |  | Aktuell |  | 140 | 260 | 1230 | 4.5 | 0.044772 | 1.47 | 0.8 | 0.43 | 27 | 0.50568 | 85389099 | DE |  | 12-ABN Strom im Freien Wandleranlage
VT18NA3920 | Steuergerätefeld 200A Netz- und Anlangenschutz APZ | 5p BxH:250x1200mm für 250A LS | ST | 1 | 6 | 580.9 | 2026-11-01 | 4015153772519 | 745 |  |  |  |  | Aktuell |  | 140 | 260 | 1230 | 4.6 | 0.044772 | 1.47 | 0.8 | 0.43 | 27.6 | 0.50568 | 85389099 | DE |  | 12-ABN Strom im Freien Wandleranlage
VT18RR1800 | Verteilerfeld tief FB1 BH8 96TE | N+PE Steckklemme BxH:250x1200mm | ST | 1 | 6 | 524.2 | 2026-11-01 | 4015153725812 | 745 |  |  |  |  | Aktuell |  | 133 | 250 | 1200 | 4.346 | 0.0399 | 1.47 | 0.8 | 0.44 | 26.076 | 0.51744 | 85389099 | DE |  | 15-ABN Strom im Freien Verteilertechnik
VT18RS7530 | Verteilerfeld tief 36TE-REG 36TE-Klemme | BxH:250x1200mm 60mm SaS 12x5mm CU | ST | 1 | 6 | 1275.4 | 2026-11-01 | 4015153801585 | 135 |  |  |  |  | Aktuell |  | 180 | 260 | 1230 | 6.3 | 0.057564 | 1.47 | 0.8 | 0.51 | 37.8 | 0.59976 | 85389099 | DE |  | 09-ABN Verteilertechnik
VT18SH5130 | Einspeisefeld 250A RDF1 mit NH2 3p | 5p BxH:250x1200mm SaS 355A | ST | 1 | 6 | 2480.5 | 2026-11-01 | 4015153772526 | 745 |  |  |  |  | Aktuell |  | 180 | 260 | 1230 | 11.7 | 0.057564 | 1.47 | 0.8 | 0.51 | 70.2 | 0.59976 | 85389099 | DE |  | 12-ABN Strom im Freien Wandleranlage
VT18SH5131 | Einspeisefeld mit NH2 Unterteil 3x1p | 5p BxH:250x1200mm SaS 355A | ST | 1 | 6 | 1308.1 | 2026-11-01 | 4015153772533 | 745 |  |  |  |  | Aktuell |  | 180 | 260 | 1230 | 9.75 | 0.057564 | 1.47 | 0.8 | 0.51 | 58.5 | 0.59976 | 85389099 | DE |  | 12-ABN Strom im Freien Wandleranlage
VT18WW5120 | Wandlerfeld 200A NH1/NH1 SaS 355A | 5p BxH:250x1200mm | ST | 1 | 6 | 3093.4 | 2026-11-01 | 4015153772540 | 745 |  |  |  |  | Aktuell |  | 180 | 260 | 1230 | 17.5 | 0.057564 | 1.47 | 0.8 | 0.51 | 105 | 0.59976 | 85389099 | DE |  | 12-ABN Strom im Freien Wandleranlage
VT18WW5311 | Kleinwandlerfeld 100A NH00-UT/125A LTS | 5p BxH:250x1200mm SaS 355A | ST | 1 | 6 | 2698.1 | 2026-11-01 | 4015153772557 | 745 |  |  |  |  | Aktuell |  | 180 | 260 | 1230 | 14.4 | 0.057564 | 1.47 | 0.8 | 0.51 | 86.4 | 0.59976 | 85389099 | DE |  | 12-ABN Strom im Freien Wandleranlage
VT18WW5320 | Wandlerfeld 200A NH1/250A LTS SaS 355A | 5p BxH:250x1200mm | ST | 1 | 6 | 2961.8 | 2026-11-01 | 4015153772564 | 745 |  |  |  |  | Aktuell |  | 180 | 260 | 1230 | 14 | 0.057564 | 1.47 | 0.8 | 0.51 | 84 | 0.59976 | 85389099 | DE |  | 12-ABN Strom im Freien Wandleranlage
VT18WX3120 | Wandlerfeld 200A NH2 | ohne Anlageseitige Trennstelle 5p BxH:250x1200mm | ST | 1 | 6 | 2633.5 | 2026-11-01 | 4015153772571 | 745 |  |  |  |  | Aktuell |  | 180 | 260 | 1230 | 15.6 | 0.057564 | 1.47 | 0.8 | 0.51 | 93.6 | 0.59976 | 85389099 | DE |  | 12-ABN Strom im Freien Wandleranlage
VT19MA8720 | Multimediafeld APZ FB1 BH9 LexCom Home | 3-fach EU Steckdose | ST | 1 | 24 | 647.9 | 2026-11-01 | 4015153815179 | 640 |  |  |  |  | Aktuell |  | 145 | 260 | 1380 | 4.249 | 0.052026 | 1.47 | 0.8 | 1.2 | 101.976 | 1.4112 | 85389099 | DE |  | 01-ABN Zählerschränke
VT19RS7630 | Verteilerfeld tief 48TE-REG 36TE-Klemme | BxH:250x1350mm 60mm SaS 12x5mm CU | ST | 1 | 6 | 1132.5 | 2026-11-01 | 4015153801592 | 135 |  |  |  |  | Aktuell |  | 180 | 260 | 1380 | 6.83 | 0.064584 | 1.47 | 0.8 | 0.51 | 40.98 | 0.59976 | 85389099 | DE |  | 09-ABN Verteilertechnik
VT212RS7930 | Verteilerfeld tief 168TE-REG 72TE-Klemme | BxH:500x1800mm 60mm SaS 12x5mm CU | ST | 1 | 4 | 2136.8 | 2026-11-01 | 4015153801608 | 135 |  |  |  |  | Aktuell |  | 180 | 510 | 1820 | 13.31 | 0.16708 | 2.2 | 0.8 | 0.66 | 53.24 | 1.1616 | 85389099 | DE |  | 09-ABN Verteilertechnik
VT26WW3320 | Wandlerfeld 200A NH2-UT/250A LTS | 5p BxH:500x900mm | ST | 1 | 4 | 4023.6 | 2026-11-01 | 4015153772588 | 745 |  |  |  |  | Aktuell |  | 180 | 510 | 935 | 14.5 | 0.085833 | 1.2 | 0.8 | 0.66 | 58 | 0.6336 | 85389099 | DE |  | 12-ABN Strom im Freien Wandleranlage
VT28RS7530 | Verteilerfeld tief 72TE-REG 36TE-Klemme | BxH:250x1350mm 60mm SaS 12x5mm CU | ST | 1 | 4 | 939.9 | 2026-11-01 | 4015153801615 | 135 |  |  |  |  | Aktuell |  | 180 | 510 | 1230 | 9.45 | 0.11291 | 1.47 | 0.8 | 0.66 | 37.8 | 0.77616 | 85389099 | DE |  | 09-ABN Verteilertechnik
VT28WA3320 | Wandlerfeld 200A NH2-UT/LTR | 5p BxH:500x1200mm | ST | 1 | 4 | 4520.2 | 2026-11-01 | 4015153772595 | 745 |  |  |  |  | Aktuell |  | 180 | 510 | 1230 | 16.5 | 0.11291 | 1.47 | 0.8 | 0.66 | 66 | 0.77616 | 85389099 | DE | ABNPW208S2032 | 12-ABN Strom im Freien Wandleranlage
VT28WN3920A | Wandlerfeld 200A NH2-UT/250A LS | 5p BxH:500x1200mm Netz- und Anlangenschutz APZ | ST | 1 | 4 | 4056.4 | 2026-11-01 | 4015153772601 | 745 |  |  |  |  | Aktuell |  | 180 | 510 | 1230 | 16.1 | 0.11291 | 1.47 | 0.8 | 0.66 | 64.4 | 0.77616 | 85389099 | DE | ABNPW208S2232 | 12-ABN Strom im Freien Wandleranlage
VT28WN3931 | Wandlerfeld 250A NH2-UT/400A LS | 5p BxH:500x1200mm Netz- und Anlangenschutz | ST | 1 | 4 | 4134.1 | 2026-11-01 | 4015153772618 | 745 |  |  |  |  | Aktuell |  | 180 | 510 | 1230 | 15.8 | 0.11291 | 1.47 | 0.8 | 0.66 | 63.2 | 0.77616 | 85389099 | DE |  | 12-ABN Strom im Freien Wandleranlage
VT28WW3131 | Wandlerfeld tief 250A NH2-UT/NH2-Trenner | 5p BxH:500x1200mm | ST | 1 | 4 | 4672.4 | 2026-11-01 | 4015153772625 | 745 |  |  |  |  | Aktuell |  | 180 | 510 | 1230 | 19.6 | 0.11291 | 1.47 | 0.8 | 0.66 | 78.4 | 0.77616 | 85389099 | DE |  | 12-ABN Strom im Freien Wandleranlage
VT28WW3331 | Wandlerfeld tief 250A NH2-UT/400A LTS | 5p BxH:500x1200mm | ST | 1 | 4 | 4641.6 | 2026-11-01 | 4015153772632 | 745 |  |  |  |  | Aktuell |  | 180 | 510 | 1230 | 17 | 0.11291 | 1.47 | 0.8 | 0.66 | 68 | 0.77616 | 85389099 | DE |  | 12-ABN Strom im Freien Wandleranlage
VT29RS7630 | Verteilerfeld tief 96TE-REG 72TE-Klemme | BxH:500x1350mm 60mm SaS 12x5mm CU | ST | 1 | 4 | 1794.8 | 2026-11-01 | 4015153801622 | 135 |  |  |  |  | Aktuell |  | 180 | 510 | 1380 | 10.15 | 0.12668 | 1.47 | 0.8 | 0.66 | 40.6 | 0.77616 | 85389099 | DE |  | 09-ABN Verteilertechnik
VX13RM8120 | Multimediafeld FB1 BH3 LexCom Home |  | ST | 1 | 48 | 128.4 | 2026-11-01 | 4015153815186 | 640 |  |  |  |  | Aktuell |  | 460 | 270 | 90 | 0.9 | 0.011178 | 1.2 | 0.8 | 1.05 | 53.52 | 1.008 | 85389099 | DE |  | 01-ABN Zählerschränke
VX14RM8130 | Multimediafeld FB1 BH4 LexCom Home |  | ST | 1 | 48 | 156 | 2026-11-01 | 4015153815193 | 640 |  |  |  |  | Aktuell |  | 625 | 270 | 90 | 1.23 | 0.015187 | 1.2 | 0.8 | 1.05 | 63.89 | 1.008 | 85389099 | DE |  | 01-ABN Zählerschränke
VX15RM8140 | Multimediafeld FB1 BH5 LexCom Home |  | ST | 1 | 48 | 191.5 | 2026-11-01 | 4015153815209 | 640 |  |  |  |  | Aktuell |  | 95 | 265 | 775 | 1.66 | 0.019511 | 1.2 | 0.8 | 1.29 | 79.68 | 1.2384 | 85389099 | DE |  | 01-ABN Zählerschränke
VX16RM8150 | Multimediafeld FB1 BH6 LexCom Home |  | ST | 1 | 36 | 231.3 | 2026-11-01 | 4015153815216 | 640 |  |  |  |  | Aktuell |  | 910 | 270 | 90 | 1.93 | 0.022113 | 1.2 | 0.8 | 1.29 | 69.48 | 1.2384 | 85389099 | DE |  | 01-ABN Zählerschränke
VX17RM8160 | Multimediafeld FB1 BH7 LexCom Home |  | ST | 1 | 36 | 289.9 | 2026-11-01 | 4015153815223 | 640 |  |  |  |  | Aktuell |  | 1060 | 270 | 90 | 2.21 | 0.025758 | 1.2 | 0.8 | 1.29 | 79.56 | 1.2384 | 85389099 | DE |  | 01-ABN Zählerschränke
VX17RM8161 | Multimediafeld FB1 BH7 LexCom Home | 3-fach EU Steckdose | ST | 1 | 36 | 380.9 | 2026-11-01 | 4015153815230 | 640 |  |  |  |  | Aktuell |  | 1075 | 265 | 95 | 2.75 | 0.027063 | 1.2 | 0.8 | 1.29 | 99 | 1.2384 | 85389099 | DE |  | 01-ABN Zählerschränke
VX17RM8162 | Multimediafeld FB1 BH7 LexCom Home | S-One 4xFix-Box 5xFix-Cable EU-Steckdose | ST | 1 | 36 | 696.5 | 2026-11-01 | 4015153815247 | 640 |  |  |  |  | Aktuell |  | 1075 | 265 | 95 | 3 | 0.027063 | 1.2 | 0.8 | 1.29 | 108 | 1.2384 | 85389099 | DE |  | 01-ABN Zählerschränke
VX19RM8180 | Multimediafeld FB1 BH9 LexCom Home |  | ST | 1 | 24 | 385.8 | 2026-11-01 | 4015153815254 | 640 |  |  |  |  | Aktuell |  | 1360 | 260 | 140 | 3.05 | 0.049504 | 1.47 | 0.8 | 1.2 | 73.2 | 1.4112 | 85389099 | DE |  | 01-ABN Zählerschränke
VX19RM8181 | Multimediafeld FB1 BH9 LexCom Home | 3-fach EU Steckdose | ST | 1 | 24 | 513.5 | 2026-11-01 | 4015153815261 | 640 |  |  |  |  | Aktuell |  | 1360 | 260 | 140 | 3.3 | 0.049504 | 1.47 | 0.8 | 1.2 | 79.2 | 1.4112 | 85389099 | DE |  | 01-ABN Zählerschränke
VX19RM8182 | Multimediafeld FB1 BH9 LexCom Home | S-One 4xFix-Box 5xFix-Cable EU-Steckdose | ST | 1 | 24 | 765.6 | 2026-11-01 | 4015153815278 | 640 |  |  |  |  | Aktuell |  | 1360 | 260 | 140 | 3.52 | 0.049504 | 1.47 | 0.8 | 1.2 | 84.48 | 1.4112 | 85389099 | DE |  | 01-ABN Zählerschränke
WL520BB2 | WANDO LEERSCHRANK E700/400 D1 | z. Einbau WANDO-Zählerwec (RNG) | ST | 1 | 10 | 1849 | 2026-11-01 | 4015153212152 | 762 |  |  |  |  | Aktuell |  | 225 | 400 | 700 | 6.5 | 0.063 | 0 | 0 | 0 | 65 | 0 | 85371098 |  |  | 18-ABN Wandleranlagen
WMP25-02 | Wandmontageplatte Typ3 | Westnetz 75x70cm | ST | 1 | 0 | 2157.8 | 2026-11-01 | 4015153331600 | 490 |  |  |  |  | Aktuell |  | 25 | 700 | 750 | 15 | 0.013125 | 0 | 0 | 0 | 0 | 0 | 85389099 | DE |  | 18-ABN Wandleranlagen
WMS111-55 | Wandlermessschrank IP54 SW München Bayern 250A | LS3x400A 5p m.V. N+PE BxHxT:800x800x225mm | ST | 1 | 0 | 5215.1 | 2026-11-01 | 4015153539440 | 490 |  |  |  |  | Abgekündigt | 2026-11-01 | 245 | 850 | 850 | 55 | 0.17701 | 0 | 0 | 0 | 0 | 0 | 85371098 | DE | ABNNC305X0143 | 18-ABN Wandleranlagen
WMS121-55 | Wandlermessschrank IP54 Bayern 250A | LS3x400A 5p m.V. N+PE BxHxT:800x800x225mm | ST | 1 | 0 | 6288.2 | 2026-11-01 | 4015153520189 | 490 |  |  |  |  | Aktuell |  | 245 | 850 | 850 | 56 | 0.17701 | 0 | 0 | 0 | 0 | 0 | 85371098 | DE | ABNNC305X0193 | 18-ABN Wandleranlagen
WMS28-019 | Zählerwechselschrank mit Scheibe IP54 | VEW Saarland | ST | 1 | 5 | 4654.3 | 2026-11-01 | 4015153353961 | 490 |  |  |  |  | Aktuell |  | 245 | 810 | 850 | 40 | 0.16868 | 1.2 | 0.8 | 0.95 | 220 | 0.912 | 85371098 | DE | ABNNB305X0720 | 18-ABN Wandleranlagen
WMS28-55 | Zählerwechselschrank mit Sichtscheibe IP54 | für WMP38-55 Bayern/Thüringen | ST | 1 | 3 | 2105.7 | 2026-11-01 | 4015153017030 | 490 |  |  |  |  | Aktuell |  | 245 | 810 | 850 | 35 | 0.16868 | 1.2 | 0.8 | 1 | 105 | 0.96 | 85381000 | DE | ABNNB305L08 | 18-ABN Wandleranlagen
WMS29-55 | Zählerwechselschrank ohne Sichtscheibe IP54 | für WMP38-55 | ST | 1 | 5 | 1731.9 | 2026-11-01 | 4015153034167 | 490 |  |  |  |  | Aktuell |  | 245 | 810 | 850 | 20.86 | 0.16868 | 1.2 | 0.81 | 1 | 175 | 0.972 | 85371098 | DE |  | 18-ABN Wandleranlagen
WP520BB2 | WANDO Zählerwechselplatte Zählermesstafel | für Wechselschrank nur Westnetz vorverdrahtet | ST | 1 | 0 | 956.1 | 2026-11-01 | 4015153338357 | 762 |  |  |  |  | Abverkauf | 2026-11-01 | 25 | 410 | 710 | 2.8 | 0.0072775 | 0 | 0 | 0 | 0 | 0 | 85371098 | DE |  | 18-ABN Wandleranlagen
WP520CD8 | WANDO Zählerwechselplatte 2ZP verdrahtet | mit Prüfklemme EON Bayern | ST | 1 | 0 | 2297.3 | 2026-11-01 | 4015153289826 | 762 |  |  |  |  | Aktuell |  | 180 | 760 | 760 | 11 | 0.10397 | 0 | 0 | 0 | 0 | 0 | 85371098 | DE |  | 18-ABN Wandleranlagen
WP530CD8 | WANDO Zählerwechselplatte 3ZP verdrahtet | mit Prüfklemme EON 3x Z10A 25kA/für Bayerwerk | ST | 1 | 8 | 3387.4 | 2026-11-01 | 4015153296091 | 762 | K5 | 0.0004 | 150 | 50 | Aktuell |  | 200 | 760 | 800 | 11.5 | 0.1216 | 0 | 0 | 0 | 88 | 0 | 85371098 | DE | ABNPW305X0190 | 18-ABN Wandleranlagen
WS35X1382N | Wandlerschrank Lastteil 250A Wandschrank | mit Lastschalter 4p Verdrahtung 95 mm² 4p | ST | 1 | 2 | 3211 | 2026-11-01 | 4015153531505 | 175 | K5 | 0.0004 | 150 | 50 | Aktuell |  | 300 | 850 | 850 | 58.836 | 0.21675 | 1.2 | 0.8 | 1 | 117.672 | 0.96 | 85371098 | DE | ABNNC305X0383 | 18-ABN Wandleranlagen
XAS120-60 | Anschlußklemmenplatte 35-120 mm² 3p | für SaS 60mm EBM 32mm B:81mm | ST | 1 | 240 | 197.3 | 2026-11-01 | 4015153200258 | 110 |  |  |  |  | Aktuell |  | 84 | 81 | 200 | 0.535 | 0.0013608 | 0 | 0 | 0 | 128.4 | 0 | 85369010 | DE |  | 09-ABN Verteilertechnik
XAS185 | V-Anschlußklemme 35-185 mm² Klemmen | (Aluminium/CU) | ST | 1 | 0 | 48.1 | 2026-11-01 | 4015153081277 | 110 |  |  |  |  | Aktuell |  | 60 | 40 | 80 | 0.165 | 0.000192 | 0 | 0 | 0 | 0 | 0 | 85369095 | DE |  | 09-ABN Verteilertechnik
XAS240 | V-Anschlußklemme 35-240 mm² Klemmen | (Aluminium/CU) | ST | 1 | 0 | 64.7 | 2026-11-01 | 4015153099098 | 110 |  |  |  |  | Aktuell |  | 60 | 40 | 80 | 0.165 | 0.000192 | 0 | 0 | 0 | 0 | 0 | 85369095 | DE |  | 09-ABN Verteilertechnik
XAS25-40 | Einspeiseadapter 5p für SaS 40mm 12x5mm | 1,5 bis 25qmm | ST | 1 | 3360 | 52.9 | 2026-11-01 | 4015153819269 | 430 |  |  |  |  | Aktuell |  | 245 | 60 | 20 | 0.1 | 0.000294 | 0 | 0 | 0 | 336 | 0 | 85369095 | DE |  | 01-ABN Zählerschränke
XAS485 | SaS-Anschlußklemmen-Set 4x35,185,240 mm² | Klemmen | ST | 1 | 0 | 429.8 | 2026-11-01 | 4015153019331 | 110 |  |  |  |  | Aktuell |  | 60 | 40 | 80 | 0.7 | 0.000192 | 0 | 0 | 0 | 0 | 0 | 85369095 | DE |  | 09-ABN Verteilertechnik
XAS585 | SaS-Anschlußklemmen-Set 5x35,185,240 mm² | Klemmen | ST | 1 | 0 | 497.1 | 2026-11-01 | 4015153000421 | 110 |  |  |  |  | Aktuell |  | 60 | 40 | 80 | 0.85 | 0.000192 | 0 | 0 | 0 | 0 | 0 | 85369095 | DE |  | 09-ABN Verteilertechnik
XAS740SE | Verbindungsschienensatz LS/LTS 400A | auf SaS 60mm mit CU 30x5mm | ST | 1 | 0 | 619.9 | 2026-11-01 | 4015153603844 | 395 | K4 | 0.0004 | 150 | 50 | Aktuell |  | 70 | 60 | 430 | 1.65 | 0.001806 | 0 | 0 | 0 | 0 | 0 | 85369010 | DE |  | 09-ABN Verteilertechnik
XAS750SE | Verbindungsschienensatz LS/LTS 630A | auf SaS 60mm mit CU 30x10mm | ST | 1 | 0 | 636.2 | 2026-11-01 | 4015153603851 | 395 | K4 | 0.0004 | 150 | 50 | Aktuell |  | 70 | 60 | 430 | 3.15 | 0.001806 | 0 | 0 | 0 | 0 | 0 | 85369010 | DE |  | 09-ABN Verteilertechnik
XAS900SPD30 | Bestückungspaket ÜSS TNC Typ1+2 Schneider |  | ST | 1 | 0 | 3177.8 | 2026-11-01 | 4015153772649 | 785 |  |  |  |  | Aktuell |  | 140 | 250 | 1070 | 5 | 0.03745 | 0 | 0 | 0 | 0 | 0 | 85369095 | DE |  | 17-ABN Strom im Freien Zubehör
XAS900SPD31 | Bestückungspaket ÜSS TNC Typ1+2 DEHN |  | ST | 1 | 0 | 5435.5 | 2026-11-01 | 4015153772656 | 785 |  |  |  |  | Aktuell |  | 140 | 250 | 1070 | 5.4 | 0.03745 | 0 | 0 | 0 | 0 | 0 | 85369095 | DE |  | 17-ABN Strom im Freien Zubehör
XAS900SPD40 | Bestückungspaket ÜSS TNS Typ1+2 Schneider |  | ST | 1 | 0 | 2865.4 | 2026-11-01 | 4015153772663 | 785 |  |  |  |  | Aktuell |  | 140 | 250 | 1070 | 5.4 | 0.03745 | 0 | 0 | 0 | 0 | 0 | 85369095 | DE |  | 17-ABN Strom im Freien Zubehör
XAS900SPD41 | Bestückungspaket ÜSS TNS Typ1+2 DEHN |  | ST | 1 | 0 | 5827.2 | 2026-11-01 | 4015153772670 | 785 |  |  |  |  | Aktuell |  | 140 | 250 | 1070 | 6 | 0.03745 | 0 | 0 | 0 | 0 | 0 | 85369095 | DE |  | 17-ABN Strom im Freien Zubehör
XAS900ZW | Verbindungssatz inkl. Anschlussgarnitur | Von 2x NH1-3 für Parallelbetrieb | ST | 1 | 48 | 1357.3 | 2026-11-01 | 4015153606999 | 395 |  |  |  |  | Aktuell |  | 88 | 300 | 250 | 0.6 | 0.0066 | 0 | 0 | 0 | 28.8 | 0 | 85369010 | DE |  | 04-ABN Sicherungsgeräte
XAS900ZWX | Verbindungssatz ohne Anschlussgarnitur | Von 2x NH1-3 3p für Parallelbetrieb | ST | 1 | 1350 | 39.5 | 2026-11-01 | 4015153697706 | 395 |  |  |  |  | Aktuell |  | 88 | 300 | 250 | 0.6 | 0.0066 | 0 | 0 | 0 | 810 | 0 | 85369010 | DE |  | 04-ABN Sicherungsgeräte
XAS950SE | Verbindungsschienensatz LS/LTS 400-630A | auf SaS 185mm mit CU 30x10mm | ST | 1 | 0 | 730.9 | 2026-11-01 | 4015153603868 | 395 | K4 | 0.0004 | 150 | 50 | Aktuell |  | 88 | 500 | 150 | 3.64 | 0.0066 | 0 | 0 | 0 | 0 | 0 | 85369010 | DE |  | 09-ABN Verteilertechnik
XAS970SE | Verbindungsschienensatz LS/LTS 800-1000A | auf SaS 185mm mit CU 50x10mm | ST | 1 | 0 | 975 | 2026-11-01 | 4015153603875 | 395 | K4 | 0.0004 | 150 | 50 | Aktuell |  | 70 | 698 | 60 | 7.17 | 0.0029316 | 0 | 0 | 0 | 0 | 0 | 85369010 | DE |  | 09-ABN Verteilertechnik
XAS991A | CU-Sammelschiene 80x10mm 1p 1600A | gebogen 170x187mm gelocht mit Montagezubehör | ST | 1 | 0 | 349.7 | 2026-11-01 | 4015153800557 | 325 | K7 | 0.0015 | 150 | 50 | Aktuell |  | 200 | 200 | 150 | 3.9 | 0.006 | 0 | 0 | 0 | 0 | 0 | 74071000 | DE |  | 09-ABN Verteilertechnik
XAS991B | CU-Sammelschiene 80x10mm 1p 1600A | gebogen 615x187mm gelocht mit Montagezubehör | ST | 1 | 0 | 566.1 | 2026-11-01 | 4015153800564 | 325 | K7 | 0.0015 | 150 | 50 | Aktuell |  | 300 | 750 | 150 | 6.5 | 0.03375 | 0 | 0 | 0 | 0 | 0 | 74071000 | DE |  | 09-ABN Verteilertechnik
XAS991C | CU-Sammelschiene 80x10mm 1p 1600A | gebogen 482x187mm gelocht mit Montagezubehör | ST | 1 | 0 | 507.8 | 2026-11-01 | 4015153800571 | 325 | K7 | 0.0015 | 150 | 50 | Aktuell |  | 300 | 500 | 150 | 5.6 | 0.0225 | 0 | 0 | 0 | 0 | 0 | 74071000 | DE |  | 09-ABN Verteilertechnik
XAS991D | CU-Sammelschiene 80x10mm 1p 1600A | gebogen 188x138mm gelocht mit Montagezubehör | ST | 1 | 0 | 368.4 | 2026-11-01 | 4015153805415 | 325 | K7 | 0.0015 | 150 | 50 | Aktuell |  | 200 | 200 | 150 | 3.19 | 0.006 | 0 | 0 | 0 | 0 | 0 | 74071000 | DE |  | 09-ABN Verteilertechnik
XAS991E | CU-Sammelschiene 80x10mm 1p 1600A | gebogen 188x500mm gelocht mit Montagezubehör | ST | 1 | 0 | 540.9 | 2026-11-01 | 4015153805422 | 325 | K7 | 0.0015 | 150 | 50 | Aktuell |  | 300 | 750 | 150 | 4.1 | 0.03375 | 0 | 0 | 0 | 0 | 0 | 74071000 | DE |  | 09-ABN Verteilertechnik
XAS991SE | CU-Sammelschienensatz 80x10mm 3p 1600A | Verbindung SaS zu NS-Schalter Pos. 4,5,6 | ST | 1 | 0 | 988.8 | 2026-11-01 | 4015153800588 | 325 | K7 | 0.0015 | 150 | 50 | Aktuell |  | 200 | 300 | 150 | 9.7 | 0.009 | 0 | 0 | 0 | 0 | 0 | 74071000 | DE |  | 09-ABN Verteilertechnik
XAS991SE1 | CU-Sammelschienensatz 80x10mm 3p 1600A | Verbindung SaS zu NS-Schalter Pos. 1,2,3 | ST | 1 | 0 | 1236.5 | 2026-11-01 | 4015153800595 | 325 | K7 | 0.0015 | 150 | 50 | Aktuell |  | 200 | 700 | 150 | 13.5 | 0.021 | 0 | 0 | 0 | 0 | 0 | 74071000 | DE |  | 09-ABN Verteilertechnik
XAS991SE2 | CU-Sammelschienensatz 80x10mm 3p 1600A | Verbindung SaS zu NS-Schalter Pos. 1 | ST | 1 | 0 | 1023.6 | 2026-11-01 | 4015153800601 | 325 | K7 | 0.0015 | 150 | 50 | Aktuell |  | 300 | 400 | 150 | 10 | 0.018 | 0 | 0 | 0 | 0 | 0 | 74071000 | DE |  | 09-ABN Verteilertechnik
XASD03 | Druckstücke NH00 für Trennerleisten | 6-50 mm² CU-Leiter se/sm | ST | 1 | 1800 | 42.9 | 2026-11-01 | 4015153420465 | 395 |  |  |  |  | Aktuell |  | 100 | 120 | 8 | 0.155 | 9.6e-05 | 0 | 0 | 0 | 279 | 0 | 85369095 | DE |  | 04-ABN Sicherungsgeräte
XASEK912 | Stahl-Einlegeklemme NH1-3 35-240rm 35-300re | 50-300 sm/se Aluminium/CU (3 Stk.) | ST | 1 | 864 | 95.7 | 2026-11-01 | 4015153420625 | 395 |  |  |  |  | Aktuell |  | 130 | 210 | 33 | 0.445 | 0.0009009 | 0 | 0 | 0 | 384.48 | 0 | 85369010 | DE |  | 04-ABN Sicherungsgeräte
XASKP03 | Kontaktprisma für NH00-Leisten | 6-70 mm² CU- und Aluminium-Leiter (3 Stk.) | ST | 1 | 3240 | 66.7 | 2026-11-01 | 4015153420458 | 395 |  |  |  |  | Aktuell |  | 100 | 120 | 8 | 0.155 | 9.6e-05 | 0 | 0 | 0 | 502.2 | 0 | 85369010 | DE |  | 04-ABN Sicherungsgeräte
XASKP09 | Kontaktprisma für NH00-Trenner | 6-70 mm² CU- und Aluminium-Leiter (3 Stk.) | ST | 1 | 200 | 35.5 | 2026-11-01 | 4015153420311 | 395 |  |  |  |  | Aktuell |  | 130 | 210 | 12 | 0.083 | 0.0003276 | 0 | 0 | 0 | 16.6 | 0 | 85369010 | DE |  | 04-ABN Sicherungsgeräte
XASRK12 | Rahmenklemme NH1 | 35-150 mm² CU- und Aluminium-Leiter | ST | 1 | 500 | 80.6 | 2026-11-01 | 4015153433915 | 395 |  |  |  |  | Aktuell |  | 58 | 133 | 107 | 0.2 | 0.0008254 | 0 | 0 | 0 | 100 | 0 | 85369010 | DE |  | 04-ABN Sicherungsgeräte
XASRK22 | Rahmenklemme NH2/3 | 95-300 mm² CU- und Aluminium-Leiter | ST | 1 | 0 | 109.4 | 2026-11-01 | 4015153433922 | 395 |  |  |  |  | Aktuell |  | 58 | 133 | 107 | 0.2 | 0.0008254 | 0 | 0 | 0 | 0 | 0 | 85369010 | DE |  | 04-ABN Sicherungsgeräte
XCGW181A | CU-Sammelschienensatz 100x10mm mit Montagezubehör | 1600A für Aufnahme Wandlerlasche (3 Stk.) | ST | 1 | 0 | 326.6 | 2026-11-01 | 4015153800618 | 325 | K7 | 0.0015 | 150 | 50 | Aktuell |  | 107 | 133 | 58 | 2.46 | 0.0008254 | 0 | 0 | 0 | 0 | 0 | 74071000 | DE |  | 09-ABN Verteilertechnik
XCGW182B1 | CU-Sammelschienensatz 100x10mm 1p 1600A | gelocht 580x100mm waagrecht FB2 für 1600A L1,L2 | ST | 1 | 0 | 554.5 | 2026-11-01 | 4015153800625 | 325 | K7 | 0.0015 | 150 | 50 | Aktuell |  | 600 | 130 | 105 | 5.29 | 0.00819 | 0 | 0 | 0 | 0 | 0 | 74071000 | DE |  | 09-ABN Verteilertechnik
XCGW182B2 | CU-Sammelschienensatz 100x10mm 3p 1600A | gelocht 580x100mm waagrecht FB2 für 1600A L3,N | ST | 1 | 0 | 554.5 | 2026-11-01 | 4015153800632 | 325 | K7 | 0.0015 | 150 | 50 | Aktuell |  | 200 | 600 | 150 | 5.29 | 0.018 | 0 | 0 | 0 | 0 | 0 | 74071000 | DE |  | 09-ABN Verteilertechnik
XCGW182WE3 | CU-Sammelschienensatz 100x10mm 3p 1600A | agewinkelt 584x10mm für Versatz auf 2. Ebene | ST | 1 | 0 | 1940.5 | 2026-11-01 | 4015153800687 | 325 | K7 | 0.0015 | 150 | 50 | Aktuell |  | 900 | 205 | 130 | 19.985 | 0.023985 | 0 | 0 | 0 | 0 | 0 | 74071000 | DE |  | 09-ABN Verteilertechnik
XCUS112 | CU-Schiene RE2 12x10x295mm | senkrecht ohne Überstand | ST | 1 | 0 | 71.3 | 2026-11-01 | 4015153598102 | 325 | K7 | 0.0015 | 150 | 50 | Aktuell |  | 350 | 70 | 15 | 0.35 | 0.0003675 | 0 | 0 | 0 | 0 | 0 | 85389099 | DE |  | 09-ABN Verteilertechnik
XCUS113 | CU-Schiene RE3 12x10x445mm | senkrecht ohne Überstand | ST | 1 | 0 | 94.7 | 2026-11-01 | 4015153598249 | 325 | K7 | 0.0015 | 150 | 50 | Aktuell |  | 500 | 70 | 15 | 0.5 | 0.000525 | 0 | 0 | 0 | 0 | 0 | 85389099 | DE |  | 09-ABN Verteilertechnik
XCUS114 | CU-Schiene RE4 12x10x595mm | senkrecht ohne Überstand | ST | 1 | 0 | 118.5 | 2026-11-01 | 4015153598256 | 325 | K7 | 0.0015 | 150 | 50 | Aktuell |  | 650 | 70 | 15 | 0.67 | 0.0006825 | 0 | 0 | 0 | 0 | 0 | 85389099 | DE |  | 09-ABN Verteilertechnik
XCUS115 | CU-Schiene RE5 12x10x745mm | senkrecht ohne Überstand | ST | 1 | 0 | 142 | 2026-11-01 | 4015153598263 | 325 | K7 | 0.0015 | 150 | 50 | Aktuell |  | 800 | 70 | 15 | 0.85 | 0.00084 | 0 | 0 | 0 | 0 | 0 | 85389099 | DE |  | 09-ABN Verteilertechnik
XCUS122 | CU-Schiene RE2 20x10x295mm | senkrecht ohne Überstand | ST | 1 | 0 | 95.2 | 2026-11-01 | 4015153598270 | 325 | K7 | 0.0015 | 150 | 50 | Aktuell |  | 350 | 70 | 20 | 0.6 | 0.00049 | 0 | 0 | 0 | 0 | 0 | 85389099 | DE |  | 09-ABN Verteilertechnik
XCUS123 | CU-Schiene RE3 20x10x445mm | senkrecht ohne Überstand | ST | 1 | 0 | 124.9 | 2026-11-01 | 4015153598287 | 325 | K7 | 0.0015 | 150 | 50 | Aktuell |  | 500 | 70 | 20 | 0.9 | 0.0007 | 0 | 0 | 0 | 0 | 0 | 85389099 | DE |  | 09-ABN Verteilertechnik
XCUS124 | CU-Schiene RE4 20x10x595mm | senkrecht ohne Überstand | ST | 1 | 0 | 156.7 | 2026-11-01 | 4015153598294 | 325 | K7 | 0.0015 | 150 | 50 | Aktuell |  | 650 | 70 | 20 | 1.1 | 0.00091 | 0 | 0 | 0 | 0 | 0 | 85389099 | DE |  | 09-ABN Verteilertechnik
XCUS125 | CU-Schiene RE5 20x10x745mm | senkrecht ohne Überstand | ST | 1 | 0 | 193.5 | 2026-11-01 | 4015153598300 | 325 | K7 | 0.0015 | 150 | 50 | Aktuell |  | 800 | 70 | 20 | 1.4 | 0.00112 | 0 | 0 | 0 | 0 | 0 | 85389099 | DE |  | 09-ABN Verteilertechnik
XCUS132 | CU-Schiene RE2 30x10x295mm | senkrecht ohne Überstand | ST | 1 | 0 | 120.2 | 2026-11-01 | 4015153598317 | 325 | K7 | 0.0015 | 150 | 50 | Aktuell |  | 350 | 60 | 20 | 0.8 | 0.00042 | 0 | 0 | 0 | 0 | 0 | 85389099 | DE |  | 09-ABN Verteilertechnik
XCUS133 | CU-Schiene RE3 30x10x445mm | senkrecht ohne Überstand | ST | 1 | 0 | 163.4 | 2026-11-01 | 4015153598324 | 325 | K7 | 0.0015 | 150 | 50 | Aktuell |  | 500 | 60 | 20 | 1.22 | 0.0006 | 0 | 0 | 0 | 0 | 0 | 85389099 | DE |  | 09-ABN Verteilertechnik
XCUS134 | CU-Schiene RE4 30x10x595mm | senkrecht ohne Überstand | ST | 1 | 0 | 210 | 2026-11-01 | 4015153598331 | 325 | K7 | 0.0015 | 150 | 50 | Aktuell |  | 650 | 60 | 20 | 1.62 | 0.00078 | 0 | 0 | 0 | 0 | 0 | 85389099 | DE |  | 09-ABN Verteilertechnik
XCUS135 | CU-Schiene RE5 30x10x745mm | senkrecht ohne Überstand | ST | 1 | 0 | 257.9 | 2026-11-01 | 4015153598348 | 325 | K7 | 0.0015 | 150 | 50 | Aktuell |  | 800 | 60 | 20 | 2 | 0.00096 | 0 | 0 | 0 | 0 | 0 | 85389099 | DE |  | 09-ABN Verteilertechnik
XCUS512 | CU-Schiene RE2 12x5x295mm | senkrecht ohne Überstand | ST | 1 | 0 | 58.7 | 2026-11-01 | 4015153598119 | 325 | K7 | 0.0015 | 150 | 50 | Aktuell |  | 350 | 70 | 15 | 0.17 | 0.0003675 | 0 | 0 | 0 | 0 | 0 | 85389099 | DE |  | 09-ABN Verteilertechnik
XCUS513 | CU-Schiene RE3 12x5x445mm | senkrecht ohne Überstand | ST | 1 | 0 | 71.3 | 2026-11-01 | 4015153598133 | 325 | K7 | 0.0015 | 150 | 50 | Aktuell |  | 500 | 70 | 15 | 0.26 | 0.000525 | 0 | 0 | 0 | 0 | 0 | 85389099 | DE |  | 09-ABN Verteilertechnik
XCUS514 | CU-Schiene RE4 12x5x595mm | senkrecht ohne Überstand | ST | 1 | 0 | 79.7 | 2026-11-01 | 4015153598140 | 325 | K7 | 0.0015 | 150 | 50 | Aktuell |  | 650 | 70 | 15 | 0.38 | 0.0006825 | 0 | 0 | 0 | 0 | 0 | 85389099 | DE |  | 09-ABN Verteilertechnik
XCUS515 | CU-Schiene RE5 12x5x745mm | senkrecht ohne Überstand | ST | 1 | 0 | 94.8 | 2026-11-01 | 4015153598157 | 325 | K7 | 0.0015 | 150 | 50 | Aktuell |  | 800 | 70 | 15 | 0.45 | 0.00084 | 0 | 0 | 0 | 0 | 0 | 85389099 | DE |  | 09-ABN Verteilertechnik
XCUS522 | CU-Schiene RE2 20x5x295mm | senkrecht ohne Überstand | ST | 1 | 0 | 65.8 | 2026-11-01 | 4015153598164 | 325 | K7 | 0.0015 | 150 | 50 | Aktuell |  | 350 | 70 | 20 | 0.3 | 0.00049 | 0 | 0 | 0 | 0 | 0 | 85389099 | DE |  | 09-ABN Verteilertechnik
XCUS523 | CU-Schiene RE3 20x5x445mm | senkrecht ohne Überstand | ST | 1 | 0 | 79.7 | 2026-11-01 | 4015153598171 | 325 | K7 | 0.0015 | 150 | 50 | Aktuell |  | 500 | 60 | 10 | 0.4 | 0.0003 | 0 | 0 | 0 | 0 | 0 | 85389099 | DE |  | 09-ABN Verteilertechnik
XCUS524 | CU-Schiene RE4 20x5x595mm | senkrecht ohne Überstand | ST | 1 | 0 | 100.1 | 2026-11-01 | 4015153598188 | 325 | K7 | 0.0015 | 150 | 50 | Aktuell |  | 650 | 70 | 20 | 0.6 | 0.00091 | 0 | 0 | 0 | 0 | 0 | 85389099 | DE |  | 09-ABN Verteilertechnik
XCUS525 | CU-Schiene RE5 20x5x745mm | senkrecht ohne Überstand | ST | 1 | 0 | 118.5 | 2026-11-01 | 4015153598195 | 325 | K7 | 0.0015 | 150 | 50 | Aktuell |  | 800 | 70 | 20 | 0.8 | 0.00112 | 0 | 0 | 0 | 0 | 0 | 85389099 | DE |  | 09-ABN Verteilertechnik
XCUS532 | CU-Schiene RE2 30x5x295mm | senkrecht ohne Überstand | ST | 1 | 0 | 75.4 | 2026-11-01 | 4015153598201 | 325 | K7 | 0.0015 | 150 | 50 | Aktuell |  | 350 | 60 | 20 | 0.45 | 0.00042 | 0 | 0 | 0 | 0 | 0 | 85389099 | DE |  | 09-ABN Verteilertechnik
XCUS533 | CU-Schiene RE3 30x5x445mm | senkrecht ohne Überstand | ST | 1 | 0 | 101.1 | 2026-11-01 | 4015153598218 | 325 | K7 | 0.0015 | 150 | 50 | Aktuell |  | 500 | 70 | 20 | 0.62 | 0.0007 | 0 | 0 | 0 | 0 | 0 | 85389099 | DE |  | 09-ABN Verteilertechnik
XCUS534 | CU-Schiene RE4 30x5x595mm | senkrecht ohne Überstand | ST | 1 | 0 | 123.6 | 2026-11-01 | 4015153598225 | 325 | K7 | 0.0015 | 150 | 50 | Aktuell |  | 650 | 60 | 20 | 0.85 | 0.00078 | 0 | 0 | 0 | 0 | 0 | 85389099 | DE |  | 09-ABN Verteilertechnik
XCUS535 | CU-Schiene RE5 30x5x745mm | senkrecht ohne Überstand | ST | 1 | 0 | 149.9 | 2026-11-01 | 4015153598232 | 325 | K7 | 0.0015 | 150 | 50 | Aktuell |  | 800 | 60 | 20 | 1.1 | 0.00096 | 0 | 0 | 0 | 0 | 0 | 85389099 | DE |  | 09-ABN Verteilertechnik
XCUW111 | CU-Schiene FB1 12x10x245mm | waagrecht ohne Überstand | ST | 1 | 0 | 65.5 | 2026-11-01 | 4015153597167 | 325 | K7 | 0.0015 | 150 | 50 | Aktuell |  | 10 | 245 | 12 | 0.26 | 2.94e-05 | 0 | 0 | 0 | 0 | 0 | 85389099 | DE |  | 09-ABN Verteilertechnik
XCUW111B | CU-Schiene FB1 12x10x335mm | waagrecht beidseitig um 45mm verlängert | ST | 1 | 0 | 75.4 | 2026-11-01 | 4015153597778 | 325 | K7 | 0.0015 | 150 | 50 | Aktuell |  | 400 | 60 | 20 | 0.415 | 0.00048 | 0 | 0 | 0 | 0 | 0 | 85389099 | DE |  | 09-ABN Verteilertechnik
XCUW111BR | CU-Schiene FB1 12x10x275mm | waagrecht beidseitig um 15mm verlängert | ST | 1 | 0 | 81.7 | 2026-11-01 | 4015153889415 | 325 | K7 | 0.0015 | 150 | 50 | Aktuell |  | 375 | 60 | 20 | 0.304 | 0.00045 | 0 | 0 | 0 | 0 | 0 | 85389099 | DE |  | 09-ABN Verteilertechnik
XCUW111E | CU-Schiene FB1 12x10x290mm | waagrecht einseitig um 45mm verlängert | ST | 1 | 0 | 72 | 2026-11-01 | 4015153597471 | 325 | K7 | 0.0015 | 150 | 50 | Aktuell |  | 350 | 70 | 20 | 0.42 | 0.00049 | 0 | 0 | 0 | 0 | 0 | 85389099 | DE |  | 09-ABN Verteilertechnik
XCUW111ER | CU-Schiene FB1 12x10x260mm | waagrecht einseitig um 15mm verlängert | ST | 1 | 0 | 81.7 | 2026-11-01 | 4015153889422 | 325 | K7 | 0.0015 | 150 | 50 | Aktuell |  | 360 | 60 | 20 | 0.282 | 0.000432 | 0 | 0 | 0 | 0 | 0 | 85389099 | DE |  | 09-ABN Verteilertechnik
XCUW111K | CU-Schiene FB1 12x10x198mm | waagrecht zwischen Trägerprofil | ST | 1 | 0 | 58.4 | 2026-11-01 | 4015153598010 | 325 | K7 | 0.0015 | 150 | 50 | Aktuell |  | 250 | 60 | 20 | 0.25 | 0.0003 | 0 | 0 | 0 | 0 | 0 | 85389099 | DE |  | 09-ABN Verteilertechnik
XCUW112 | CU-Schiene FB2 12x10x495mm | waagrecht ohne Überstand | ST | 1 | 0 | 101.8 | 2026-11-01 | 4015153597174 | 325 | K7 | 0.0015 | 150 | 50 | Aktuell |  | 550 | 80 | 80 | 0.65 | 0.00352 | 0 | 0 | 0 | 0 | 0 | 85389099 | DE |  | 09-ABN Verteilertechnik
XCUW112B | CU-Schiene FB2 12x10x585mm | waagrecht beidseitig um 45mm verlängert | ST | 1 | 0 | 119.3 | 2026-11-01 | 4015153597785 | 325 | K7 | 0.0015 | 150 | 50 | Aktuell |  | 10 | 585 | 12 | 0.62 | 7.02e-05 | 0 | 0 | 0 | 0 | 0 | 85389099 | DE |  | 09-ABN Verteilertechnik
XCUW112BR | CU-Schiene FB2 12x10x525mm | waagrecht beidseitig um 15mm verlängert | ST | 1 | 0 | 119.3 | 2026-11-01 | 4015153889439 | 325 | K7 | 0.0015 | 150 | 50 | Aktuell |  | 625 | 60 | 20 | 0.563 | 0.00075 | 0 | 0 | 0 | 0 | 0 | 85389099 | DE |  | 09-ABN Verteilertechnik
XCUW112E | CU-Schiene FB2 12x10x540mm | waagrecht einseitig um 45mm verlängert | ST | 1 | 0 | 83.1 | 2026-11-01 | 4015153597488 | 325 | K7 | 0.0015 | 150 | 50 | Aktuell |  | 600 | 70 | 20 | 0.6 | 0.00084 | 0 | 0 | 0 | 0 | 0 | 85389099 | DE |  | 09-ABN Verteilertechnik
XCUW112ER | CU-Schiene FB2 12x10x510mm | waagrecht einseitig um 15mm verlängert | ST | 1 | 0 | 119.3 | 2026-11-01 | 4015153889446 | 325 | K7 | 0.0015 | 150 | 50 | Aktuell |  | 610 | 60 | 20 | 0.547 | 0.000732 | 0 | 0 | 0 | 0 | 0 | 85389099 | DE |  | 09-ABN Verteilertechnik
XCUW112K | CU-Schiene FB2 12x10x448mm | waagrecht zwischen Trägerprofil | ST | 1 | 0 | 98.6 | 2026-11-01 | 4015153598027 | 325 | K7 | 0.0015 | 150 | 50 | Aktuell |  | 600 | 70 | 20 | 0.6 | 0.00084 | 0 | 0 | 0 | 0 | 0 | 85389099 | DE |  | 09-ABN Verteilertechnik
XCUW113 | CU-Schiene FB3 12x10x745mm | waagrecht ohne Überstand | ST | 1 | 0 | 142.1 | 2026-11-01 | 4015153597181 | 325 | K7 | 0.0015 | 150 | 50 | Aktuell |  | 10 | 745 | 12 | 0.79 | 8.94e-05 | 0 | 0 | 0 | 0 | 0 | 85389099 | DE |  | 09-ABN Verteilertechnik
XCUW113B | CU-Schiene FB3 12x10x835mm | waagrecht beidseitig um 45mm verlängert | ST | 1 | 0 | 155.8 | 2026-11-01 | 4015153597792 | 325 | K7 | 0.0015 | 150 | 50 | Aktuell |  | 10 | 835 | 12 | 0.885 | 0.0001002 | 0 | 0 | 0 | 0 | 0 | 85389099 | DE |  | 09-ABN Verteilertechnik
XCUW113BR | CU-Schiene FB3 12x10x775mm | waagrecht beidseitig um 15mm verlängert | ST | 1 | 0 | 155.8 | 2026-11-01 | 4015153889453 | 325 | K7 | 0.0015 | 150 | 50 | Aktuell |  | 875 | 60 | 20 | 0.828 | 0.00105 | 0 | 0 | 0 | 0 | 0 | 85389099 | DE |  | 09-ABN Verteilertechnik
XCUW113E | CU-Schiene FB3 12x10x790mm | waagrecht einseitig um 45mm verlängert | ST | 1 | 0 | 145.8 | 2026-11-01 | 4015153597495 | 325 | K7 | 0.0015 | 150 | 50 | Aktuell |  | 850 | 60 | 20 | 0.838 | 0.00102 | 0 | 0 | 0 | 0 | 0 | 85389099 | DE |  | 09-ABN Verteilertechnik
XCUW113ER | CU-Schiene FB3 12x10x760mm | waagrecht einseitig um 15mm verlängert | ST | 1 | 0 | 155.8 | 2026-11-01 | 4015153889460 | 325 | K7 | 0.0015 | 150 | 50 | Aktuell |  | 860 | 60 | 20 | 0.812 | 0.001032 | 0 | 0 | 0 | 0 | 0 | 85389099 | DE |  | 09-ABN Verteilertechnik
XCUW113K | CU-Schiene FB3 12x10x698mm | waagrecht zwischen Trägerprofil | ST | 1 | 0 | 139 | 2026-11-01 | 4015153598034 | 325 | K7 | 0.0015 | 150 | 50 | Aktuell |  | 10 | 698 | 12 | 0.74 | 8.376e-05 | 0 | 0 | 0 | 0 | 0 | 85389099 | DE |  | 09-ABN Verteilertechnik
XCUW114 | CU-Schiene FB4 12x10x995mm | waagrecht ohne Überstand | ST | 1 | 0 | 170.1 | 2026-11-01 | 4015153597198 | 325 | K7 | 0.0015 | 150 | 50 | Aktuell |  | 10 | 995 | 12 | 1.055 | 0.0001194 | 0 | 0 | 0 | 0 | 0 | 85389099 | DE |  | 09-ABN Verteilertechnik
XCUW114B | CU-Schiene FB4 12x10x1085mm | waagrecht beidseitig um 45mm verlängert | ST | 1 | 0 | 196.9 | 2026-11-01 | 4015153597808 | 325 | K7 | 0.0015 | 150 | 50 | Aktuell |  | 10 | 1085 | 12 | 1.15 | 0.0001302 | 0 | 0 | 0 | 0 | 0 | 85389099 | DE |  | 09-ABN Verteilertechnik
XCUW114BR | CU-Schiene FB4 12x10x1025mm | waagrecht beidseitig um 15mm verlängert | ST | 1 | 0 | 196.9 | 2026-11-01 | 4015153889477 | 325 | K7 | 0.0015 | 150 | 50 | Aktuell |  | 1125 | 60 | 20 | 1.093 | 0.00135 | 0 | 0 | 0 | 0 | 0 | 85389099 | DE |  | 09-ABN Verteilertechnik
XCUW114E | CU-Schiene FB4 12x10x1040mm | waagrecht einseitig um 45mm verlängert | ST | 1 | 0 | 172.6 | 2026-11-01 | 4015153597501 | 325 | K7 | 0.0015 | 150 | 50 | Aktuell |  | 1100 | 70 | 20 | 1.2 | 0.00154 | 0 | 0 | 0 | 0 | 0 | 85389099 | DE |  | 09-ABN Verteilertechnik
XCUW114ER | CU-Schiene FB4 12x10x1010mm | waagrecht einseitig um 15mm verlängert | ST | 1 | 0 | 196.9 | 2026-11-01 | 4015153889484 | 325 | K7 | 0.0015 | 150 | 50 | Aktuell |  | 1110 | 60 | 20 | 1.077 | 0.001332 | 0 | 0 | 0 | 0 | 0 | 85389099 | DE |  | 09-ABN Verteilertechnik
XCUW115 | CU-Schiene FB5 12x10x1245mm | waagrecht ohne Überstand | ST | 1 | 0 | 209.4 | 2026-11-01 | 4015153597204 | 325 | K7 | 0.0015 | 150 | 50 | Aktuell |  | 1300 | 60 | 20 | 1.4 | 0.00156 | 0 | 0 | 0 | 0 | 0 | 85389099 | DE |  | 09-ABN Verteilertechnik
XCUW115B | CU-Schiene FB5 12x10x1335mm | waagrecht beidseitig um 45mm verlängert | ST | 1 | 0 | 236.6 | 2026-11-01 | 4015153597815 | 325 | K7 | 0.0015 | 150 | 50 | Aktuell |  | 10 | 1335 | 12 | 1.416 | 0.0001602 | 0 | 0 | 0 | 0 | 0 | 85389099 | DE |  | 09-ABN Verteilertechnik
XCUW115BR | CU-Schiene FB5 12x10x1275mm | waagrecht beidseitig um 15mm verlängert | ST | 1 | 0 | 236.6 | 2026-11-01 | 4015153889491 | 325 | K7 | 0.0015 | 150 | 50 | Aktuell |  | 1375 | 60 | 20 | 1.358 | 0.00165 | 0 | 0 | 0 | 0 | 0 | 85389099 | DE |  | 09-ABN Verteilertechnik
XCUW115E | CU-Schiene FB5 12x10x1290mm | waagrecht einseitig um 45mm verlängert | ST | 1 | 0 | 213.8 | 2026-11-01 | 4015153597518 | 325 | K7 | 0.0015 | 150 | 50 | Aktuell |  | 1400 | 75 | 65 | 1.608 | 0.006825 | 0 | 0 | 0 | 0 | 0 | 85389099 | DE |  | 09-ABN Verteilertechnik
XCUW115ER | CU-Schiene FB5 12x10x1260mm | waagrecht einseitig um 15mm verlängert | ST | 1 | 0 | 236.6 | 2026-11-01 | 4015153889507 | 325 | K7 | 0.0015 | 150 | 50 | Aktuell |  | 1360 | 60 | 20 | 1.342 | 0.001632 | 0 | 0 | 0 | 0 | 0 | 85389099 | DE |  | 09-ABN Verteilertechnik
XCUW121 | CU-Schiene FB1 20x10x245mm | waagrecht ohne Überstand | ST | 1 | 0 | 82.2 | 2026-11-01 | 4015153597211 | 325 | K7 | 0.0015 | 150 | 50 | Aktuell |  | 310 | 70 | 20 | 0.6 | 0.000434 | 0 | 0 | 0 | 0 | 0 | 85389099 | DE |  | 09-ABN Verteilertechnik
XCUW121B | CU-Schiene FB1 20x10x337mm | waagrecht beidseitig um 46mm verlängert | ST | 1 | 0 | 109.4 | 2026-11-01 | 4015153597822 | 325 | K7 | 0.0015 | 150 | 50 | Aktuell |  | 10 | 337 | 20 | 0.563 | 6.74e-05 | 0 | 0 | 0 | 0 | 0 | 85389099 | DE |  | 09-ABN Verteilertechnik
XCUW121E | CU-Schiene FB1 20x10x291mm | waagrecht einseitig um 46mm verlängert | ST | 1 | 0 | 108.9 | 2026-11-01 | 4015153597525 | 325 | K7 | 0.0015 | 150 | 50 | Aktuell |  | 10 | 290 | 20 | 0.498 | 5.8e-05 | 0 | 0 | 0 | 0 | 0 | 85389099 | DE |  | 09-ABN Verteilertechnik
XCUW121K | CU-Schiene FB1 20x10x198mm | waagrecht zwischen Trägerprofil | ST | 1 | 0 | 73.6 | 2026-11-01 | 4015153598041 | 325 | K7 | 0.0015 | 150 | 50 | Aktuell |  | 250 | 60 | 20 | 0.45 | 0.0003 | 0 | 0 | 0 | 0 | 0 | 85389099 | DE |  | 09-ABN Verteilertechnik
XCUW122 | CU-Schiene FB2 20x10x495mm | waagrecht ohne Überstand | ST | 1 | 0 | 143.5 | 2026-11-01 | 4015153597228 | 325 | K7 | 0.0015 | 150 | 50 | Aktuell |  | 550 | 60 | 20 | 0.92 | 0.00066 | 0 | 0 | 0 | 0 | 0 | 85389099 | DE |  | 09-ABN Verteilertechnik
XCUW122B | CU-Schiene FB2 20x10x587mm | waagrecht beidseitig um 46mm verlängert | ST | 1 | 0 | 159.3 | 2026-11-01 | 4015153597839 | 325 | K7 | 0.0015 | 150 | 50 | Aktuell |  | 10 | 540 | 20 | 1.006 | 0.000108 | 0 | 0 | 0 | 0 | 0 | 85389099 | DE |  | 09-ABN Verteilertechnik
XCUW122E | CU-Schiene FB2 20x10x541mm | waagrecht einseitig um 46mm verlängert | ST | 1 | 0 | 151.6 | 2026-11-01 | 4015153597532 | 325 | K7 | 0.0015 | 150 | 50 | Aktuell |  | 600 | 60 | 20 | 1.1 | 0.00072 | 0 | 0 | 0 | 0 | 0 | 85389099 | DE |  | 09-ABN Verteilertechnik
XCUW122K | CU-Schiene FB2 20x10x448mm | waagrecht zwischen Trägerprofil | ST | 1 | 0 | 127.9 | 2026-11-01 | 4015153598058 | 325 | K7 | 0.0015 | 150 | 50 | Aktuell |  | 10 | 448 | 20 | 0.794 | 8.96e-05 | 0 | 0 | 0 | 0 | 0 | 85389099 | DE |  | 09-ABN Verteilertechnik
XCUW123 | CU-Schiene FB3 20x10x745mm | waagrecht kein Überstand | ST | 1 | 0 | 151.6 | 2026-11-01 | 4015153597235 | 325 | K7 | 0.0015 | 150 | 50 | Aktuell |  | 10 | 745 | 20 | 1.32 | 0.000149 | 0 | 0 | 0 | 0 | 0 | 85389099 | DE |  | 09-ABN Verteilertechnik
XCUW123B | CU-Schiene FB3 20x10x837mm | waagrecht beidseitig um 46mm verlängert | ST | 1 | 0 | 214.5 | 2026-11-01 | 4015153597846 | 325 | K7 | 0.0015 | 150 | 50 | Aktuell |  | 10 | 837 | 20 | 1.449 | 0.0001674 | 0 | 0 | 0 | 0 | 0 | 85389099 | DE |  | 09-ABN Verteilertechnik
XCUW123E | CU-Schiene FB3 20x10x791mm | waagrecht einseitig um 46mm verlängert | ST | 1 | 0 | 214.5 | 2026-11-01 | 4015153597549 | 325 | K7 | 0.0015 | 150 | 50 | Aktuell |  | 850 | 80 | 80 | 1.385 | 0.00544 | 0 | 0 | 0 | 0 | 0 | 85389099 | DE |  | 09-ABN Verteilertechnik
XCUW123K | CU-Schiene FB3 20x10x698mm | waagrecht zwischen Trägerprofil | ST | 1 | 0 | 188 | 2026-11-01 | 4015153598065 | 325 | K7 | 0.0015 | 150 | 50 | Aktuell |  | 10 | 698 | 20 | 1.237 | 0.0001396 | 0 | 0 | 0 | 0 | 0 | 85389099 | DE |  | 09-ABN Verteilertechnik
XCUW124 | CU-Schiene FB4 20x10x995mm | waagrecht ohne Überstand | ST | 1 | 0 | 151.6 | 2026-11-01 | 4015153597242 | 325 | K7 | 0.0015 | 150 | 50 | Aktuell |  | 1000 | 80 | 80 | 1.763 | 0.0064 | 0 | 0 | 0 | 0 | 0 | 85389099 | DE |  | 09-ABN Verteilertechnik
XCUW124B | CU-Schiene FB4 20x10x1087mm | waagrecht beidseitig um 46mm verlängert | ST | 1 | 0 | 268.8 | 2026-11-01 | 4015153597853 | 325 | K7 | 0.0015 | 150 | 50 | Aktuell |  | 1200 | 70 | 60 | 2.1 | 0.00504 | 0 | 0 | 0 | 0 | 0 | 85389099 | DE |  | 09-ABN Verteilertechnik
XCUW124E | CU-Schiene FB4 20x10x1041mm | waagrecht einseitig um 46mm verlängert | ST | 1 | 0 | 268.8 | 2026-11-01 | 4015153597556 | 325 | K7 | 0.0015 | 150 | 50 | Aktuell |  | 1100 | 60 | 25 | 1.9 | 0.00165 | 0 | 0 | 0 | 0 | 0 | 85389099 | DE |  | 09-ABN Verteilertechnik
XCUW125 | CU-Schiene FB5 20x10x1245mm | waagrecht ohne Überstand | ST | 1 | 0 | 306.8 | 2026-11-01 | 4015153597259 | 325 | K7 | 0.0015 | 150 | 50 | Aktuell |  | 10 | 1245 | 20 | 2.207 | 0.000249 | 0 | 0 | 0 | 0 | 0 | 85389099 | DE |  | 09-ABN Verteilertechnik
XCUW125B | CU-Schiene FB5 20x10x1337mm | waagrecht beidseitig um 46mm verlängert | ST | 1 | 0 | 322 | 2026-11-01 | 4015153597860 | 325 | K7 | 0.0015 | 150 | 50 | Aktuell |  | 10 | 1337 | 20 | 2.335 | 0.0002674 | 0 | 0 | 0 | 0 | 0 | 85389099 | DE |  | 09-ABN Verteilertechnik
XCUW125E | CU-Schiene FB5 20x10x1291mm | waagrecht einseitig um 46mm verlängert | ST | 1 | 0 | 322 | 2026-11-01 | 4015153597563 | 325 | K7 | 0.0015 | 150 | 50 | Aktuell |  | 1350 | 60 | 20 | 2.3 | 0.00162 | 0 | 0 | 0 | 0 | 0 | 85389099 | DE |  | 09-ABN Verteilertechnik
XCUW131 | CU-Schiene FB1 30x10x245mm | waagrecht ohne Überstand | ST | 1 | 0 | 110.3 | 2026-11-01 | 4015153597266 | 325 | K7 | 0.0015 | 150 | 50 | Aktuell |  | 10 | 245 | 30 | 0.652 | 7.35e-05 | 0 | 0 | 0 | 0 | 0 | 85389099 | DE |  | 09-ABN Verteilertechnik
XCUW131B | CU-Schiene FB1 30x10x337mm | waagrecht beidseitig um 46mm verlängert | ST | 1 | 0 | 148 | 2026-11-01 | 4015153597877 | 325 | K7 | 0.0015 | 150 | 50 | Aktuell |  | 10 | 337 | 30 | 0.855 | 0.0001011 | 0 | 0 | 0 | 0 | 0 | 85389099 | DE |  | 09-ABN Verteilertechnik
XCUW131E | CU-Schiene FB1 30x10x291mm | waagrecht einseitig um 46mm verlängert | ST | 1 | 0 | 129.9 | 2026-11-01 | 4015153597570 | 325 | K7 | 0.0015 | 150 | 50 | Aktuell |  | 350 | 80 | 80 | 1.06 | 0.00224 | 0 | 0 | 0 | 0 | 0 | 85389099 | DE |  | 09-ABN Verteilertechnik
XCUW131K | CU-Schiene FB1 30x10x198mm | waagrecht zwischen Trägerprofil | ST | 1 | 0 | 94.5 | 2026-11-01 | 4015153598072 | 325 | K7 | 0.0015 | 150 | 50 | Aktuell |  | 10 | 198 | 30 | 0.527 | 5.94e-05 | 0 | 0 | 0 | 0 | 0 | 85389099 | DE |  | 09-ABN Verteilertechnik
XCUW132 | CU-Schiene FB2 30x10x495mm | waagrecht ohne Überstand | ST | 1 | 0 | 195.5 | 2026-11-01 | 4015153597273 | 325 | K7 | 0.0015 | 150 | 50 | Aktuell |  | 530 | 60 | 20 | 1.318 | 0.000636 | 0 | 0 | 0 | 0 | 0 | 85389099 | DE |  | 09-ABN Verteilertechnik
XCUW132B | CU-Schiene FB2 30x10x587mm | waagrecht beidseitig um 46mm verlängert | ST | 1 | 0 | 220.1 | 2026-11-01 | 4015153597884 | 325 | K7 | 0.0015 | 150 | 50 | Aktuell |  | 10 | 587 | 30 | 1.52 | 0.0001761 | 0 | 0 | 0 | 0 | 0 | 85389099 | DE |  | 09-ABN Verteilertechnik
XCUW132E | CU-Schiene FB2 30x10x541mm | waagrecht einseitig um 46mm verlängert | ST | 1 | 0 | 208.7 | 2026-11-01 | 4015153597587 | 325 | K7 | 0.0015 | 150 | 50 | Aktuell |  | 600 | 60 | 20 | 1.5 | 0.00072 | 0 | 0 | 0 | 0 | 0 | 85389099 | DE |  | 09-ABN Verteilertechnik
XCUW132K | CU-Schiene FB2 30x10x448mm | waagrecht zwischen Trägerprofil | ST | 1 | 0 | 167.3 | 2026-11-01 | 4015153598089 | 325 | K7 | 0.0015 | 150 | 50 | Aktuell |  | 10 | 448 | 30 | 1.193 | 0.0001344 | 0 | 0 | 0 | 0 | 0 | 85389099 | DE |  | 09-ABN Verteilertechnik
XCUW133 | CU-Schiene FB3 30x10x745mm | waagrecht ohne Überstand | ST | 1 | 0 | 263.8 | 2026-11-01 | 4015153597280 | 325 | K7 | 0.0015 | 150 | 50 | Aktuell |  | 750 | 50 | 20 | 2 | 0.00075 | 0 | 0 | 0 | 0 | 0 | 85389099 | DE |  | 09-ABN Verteilertechnik
XCUW133B | CU-Schiene FB3 30x10x837mm | waagrecht beidseitig um 46mm verlängert | ST | 1 | 0 | 303.2 | 2026-11-01 | 4015153597891 | 325 | K7 | 0.0015 | 150 | 50 | Aktuell |  | 850 | 80 | 80 | 2.186 | 0.00544 | 0 | 0 | 0 | 0 | 0 | 85389099 | DE |  | 09-ABN Verteilertechnik
XCUW133E | CU-Schiene FB3 30x10x791mm | waagrecht einseitig um 46mm verlängert | ST | 1 | 0 | 293.9 | 2026-11-01 | 4015153597594 | 325 | K7 | 0.0015 | 150 | 50 | Aktuell |  | 850 | 80 | 80 | 2.39 | 0.00544 | 0 | 0 | 0 | 0 | 0 | 85389099 | DE |  | 09-ABN Verteilertechnik
XCUW133K | CU-Schiene FB3 30x10x698mm | waagrecht zwischen Trägerprofil | ST | 1 | 0 | 250.2 | 2026-11-01 | 4015153598096 | 325 | K7 | 0.0015 | 150 | 50 | Aktuell |  | 750 | 80 | 80 | 1.858 | 0.0048 | 0 | 0 | 0 | 0 | 0 | 85389099 | DE |  | 09-ABN Verteilertechnik
XCUW134 | CU-Schiene FB4 30x10x995mm | waagrecht ohne Überstand | ST | 1 | 0 | 334.8 | 2026-11-01 | 4015153597297 | 325 | K7 | 0.0015 | 150 | 50 | Aktuell |  | 1050 | 60 | 20 | 2.7 | 0.00126 | 0 | 0 | 0 | 0 | 0 | 85389099 | DE |  | 09-ABN Verteilertechnik
XCUW134B | CU-Schiene FB4 30x10x1087mm | waagrecht beidseitig um 46mm verlängert | ST | 1 | 0 | 364.4 | 2026-11-01 | 4015153597907 | 325 | K7 | 0.0015 | 150 | 50 | Aktuell |  | 1200 | 60 | 20 | 2.852 | 0.00144 | 0 | 0 | 0 | 0 | 0 | 85389099 | DE |  | 09-ABN Verteilertechnik
XCUW134E | CU-Schiene FB4 30x10x1041mm | waagrecht einseitig um 46mm verlängert | ST | 1 | 0 | 351.7 | 2026-11-01 | 4015153597600 | 325 | K7 | 0.0015 | 150 | 50 | Aktuell |  | 1100 | 70 | 20 | 2.93 | 0.00154 | 0 | 0 | 0 | 0 | 0 | 85389099 | DE |  | 09-ABN Verteilertechnik
XCUW135 | CU-Schiene FB5 30x10x1245mm | waagrecht ohne Überstand | ST | 1 | 0 | 400 | 2026-11-01 | 4015153597303 | 325 | K7 | 0.0015 | 150 | 50 | Aktuell |  | 1250 | 60 | 20 | 3.38 | 0.0015 | 0 | 0 | 0 | 0 | 0 | 85389099 | DE |  | 09-ABN Verteilertechnik
XCUW135B | CU-Schiene FB5 30x10x1337mm | waagrecht beidseitig um 46mm verlängert | ST | 1 | 0 | 424.8 | 2026-11-01 | 4015153597914 | 325 | K7 | 0.0015 | 150 | 50 | Aktuell |  | 1350 | 60 | 20 | 3.7 | 0.00162 | 0 | 0 | 0 | 0 | 0 | 85389099 | DE |  | 09-ABN Verteilertechnik
XCUW135E | CU-Schiene FB5 30x10x1291mm | waagrecht einseitig um 46mm verlängert | ST | 1 | 0 | 415.8 | 2026-11-01 | 4015153597617 | 325 | K7 | 0.0015 | 150 | 50 | Aktuell |  | 1350 | 60 | 20 | 3.5 | 0.00162 | 0 | 0 | 0 | 0 | 0 | 85389099 | DE |  | 09-ABN Verteilertechnik
XCUW141 | CU-Schiene FB1 40x10x245mm | waagrecht ohne Überstand | ST | 1 | 0 | 131.4 | 2026-11-01 | 4015153598355 | 325 | K7 | 0.0015 | 150 | 50 | Aktuell |  | 10 | 245 | 40 | 0.87 | 9.8e-05 | 0 | 0 | 0 | 0 | 0 | 85389099 | DE |  | 09-ABN Verteilertechnik
XCUW141B | CU-Schiene FB1 40x10x337mm | waagrecht beidseitig um 46mm verlängert | ST | 1 | 0 | 175.9 | 2026-11-01 | 4015153598720 | 325 | K7 | 0.0015 | 150 | 50 | Aktuell |  | 10 | 337 | 40 | 1.155 | 0.0001348 | 0 | 0 | 0 | 0 | 0 | 85389099 | DE |  | 09-ABN Verteilertechnik
XCUW141E | CU-Schiene FB1 40x10x291mm | waagrecht einseitig um 46mm verlängert | ST | 1 | 0 | 160.6 | 2026-11-01 | 4015153598515 | 325 | K7 | 0.0015 | 150 | 50 | Aktuell |  | 10 | 291 | 40 | 1.013 | 0.0001164 | 0 | 0 | 0 | 0 | 0 | 85389099 | DE |  | 09-ABN Verteilertechnik
XCUW142 | CU-Schiene FB2 40x10x495mm | waagrecht ohne Überstand | ST | 1 | 0 | 243 | 2026-11-01 | 4015153598362 | 325 | K7 | 0.0015 | 150 | 50 | Aktuell |  | 70 | 550 | 70 | 1.758 | 0.002695 | 0 | 0 | 0 | 0 | 0 | 85389099 | DE |  | 09-ABN Verteilertechnik
XCUW142B | CU-Schiene FB2 40x10x587mm | waagrecht beidseitig um 46mm verlängert | ST | 1 | 0 | 292.3 | 2026-11-01 | 4015153598737 | 325 | K7 | 0.0015 | 150 | 50 | Aktuell |  | 650 | 50 | 20 | 2.1 | 0.00065 | 0 | 0 | 0 | 0 | 0 | 85389099 | DE |  | 09-ABN Verteilertechnik
XCUW142E | CU-Schiene FB2 40x10x541mm | waagrecht einseitig um 46mm verlängert | ST | 1 | 0 | 265.9 | 2026-11-01 | 4015153598522 | 325 | K7 | 0.0015 | 150 | 50 | Aktuell |  | 10 | 541 | 40 | 1.901 | 0.0002164 | 0 | 0 | 0 | 0 | 0 | 85389099 | DE |  | 09-ABN Verteilertechnik
XCUW143 | CU-Schiene FB3 40x10x745mm | waagrecht ohne Überstand | ST | 1 | 0 | 336.2 | 2026-11-01 | 4015153598379 | 325 | K7 | 0.0015 | 150 | 50 | Aktuell |  | 800 | 60 | 20 | 2.7 | 0.00096 | 0 | 0 | 0 | 0 | 0 | 85389099 | DE |  | 09-ABN Verteilertechnik
XCUW143B | CU-Schiene FB3 40x10x837mm | waagrecht beidseitig um 46mm verlängert | ST | 1 | 0 | 372.7 | 2026-11-01 | 4015153598744 | 325 | K7 | 0.0015 | 150 | 50 | Aktuell |  | 900 | 50 | 25 | 3 | 0.001125 | 0 | 0 | 0 | 0 | 0 | 85389099 | DE |  | 09-ABN Verteilertechnik
XCUW143E | CU-Schiene FB3 40x10x791mm | waagrecht einseitig um 46mm verlängert | ST | 1 | 0 | 358.1 | 2026-11-01 | 4015153598539 | 325 | K7 | 0.0015 | 150 | 50 | Aktuell |  | 10 | 791 | 40 | 2.789 | 0.0003164 | 0 | 0 | 0 | 0 | 0 | 85389099 | DE |  | 09-ABN Verteilertechnik
XCUW144 | CU-Schiene FB4 40x10x995mm | waagrecht ohne Überstand | ST | 1 | 0 | 419.6 | 2026-11-01 | 4015153598386 | 325 | K7 | 0.0015 | 150 | 50 | Aktuell |  | 1000 | 70 | 60 | 3.7 | 0.0042 | 0 | 0 | 0 | 0 | 0 | 85389099 | DE |  | 09-ABN Verteilertechnik
XCUW144B | CU-Schiene FB4 40x10x1087mm | waagrecht beidseitig um 46mm verlängert | ST | 1 | 0 | 501.1 | 2026-11-01 | 4015153598751 | 325 | K7 | 0.0015 | 150 | 50 | Aktuell |  | 1090 | 60 | 70 | 3.9 | 0.004578 | 0 | 0 | 0 | 0 | 0 | 85389099 | DE |  | 09-ABN Verteilertechnik
XCUW144E | CU-Schiene FB4 40x10x1041mm | waagrecht einseitig um 46mm verlängert | ST | 1 | 0 | 485.7 | 2026-11-01 | 4015153598607 | 325 | K7 | 0.0015 | 150 | 50 | Aktuell |  | 1830 | 75 | 65 | 3.917 | 0.0089213 | 0 | 0 | 0 | 0 | 0 | 85389099 | DE |  | 09-ABN Verteilertechnik
XCUW145 | CU-Schiene FB5 40x10x1245mm | waagrecht ohne Überstand | ST | 1 | 0 | 545.8 | 2026-11-01 | 4015153598393 | 325 | K7 | 0.0015 | 150 | 50 | Aktuell |  | 10 | 1245 | 40 | 4.423 | 0.000498 | 0 | 0 | 0 | 0 | 0 | 85389099 | DE |  | 09-ABN Verteilertechnik
XCUW145B | CU-Schiene FB5 40x10x1337mm | waagrecht beidseitig um 46mm verlängert | ST | 1 | 0 | 583.6 | 2026-11-01 | 4015153598768 | 325 | K7 | 0.0015 | 150 | 50 | Aktuell |  | 10 | 1337 | 40 | 4.707 | 0.0005348 | 0 | 0 | 0 | 0 | 0 | 85389099 | DE |  | 09-ABN Verteilertechnik
XCUW145E | CU-Schiene FB5 40x10x1291mm | waagrecht einseitig um 46mm verlängert | ST | 1 | 0 | 566.9 | 2026-11-01 | 4015153598614 | 325 | K7 | 0.0015 | 150 | 50 | Aktuell |  | 10 | 1291 | 40 | 4.565 | 0.0005164 | 0 | 0 | 0 | 0 | 0 | 85389099 | DE |  | 09-ABN Verteilertechnik
XCUW151 | CU-Schiene FB1 50x10x245mm | waagrecht ohne Überstand | ST | 1 | 0 | 157.9 | 2026-11-01 | 4015153598409 | 325 | K7 | 0.0015 | 150 | 50 | Aktuell |  | 300 | 60 | 15 | 1.15 | 0.00027 | 0 | 0 | 0 | 0 | 0 | 85389099 | DE |  | 09-ABN Verteilertechnik
XCUW151B | CU-Schiene FB1 50x10x337mm | waagrecht beidseitig um 46mm verlängert | ST | 1 | 0 | 215.1 | 2026-11-01 | 4015153598775 | 325 | K7 | 0.0015 | 150 | 50 | Aktuell |  | 400 | 60 | 15 | 1.5 | 0.00036 | 0 | 0 | 0 | 0 | 0 | 85389099 | DE |  | 09-ABN Verteilertechnik
XCUW151E | CU-Schiene FB1 50x10x291mm | waagrecht einseitig um 46mm verlängert | ST | 1 | 0 | 197.5 | 2026-11-01 | 4015153598621 | 325 | K7 | 0.0015 | 150 | 50 | Aktuell |  | 360 | 70 | 60 | 1.35 | 0.001512 | 0 | 0 | 0 | 0 | 0 | 85389099 | DE |  | 09-ABN Verteilertechnik
XCUW152 | CU-Schiene FB2 50x10x495mm | waagrecht ohne Überstand | ST | 1 | 0 | 296.6 | 2026-11-01 | 4015153598416 | 325 | K7 | 0.0015 | 150 | 50 | Aktuell |  | 10 | 495 | 50 | 2.199 | 0.0002475 | 0 | 0 | 0 | 0 | 0 | 85389099 | DE |  | 09-ABN Verteilertechnik
XCUW152B | CU-Schiene FB2 50x10x587mm | waagrecht beidseitig um 46mm verlängert | ST | 1 | 0 | 342.7 | 2026-11-01 | 4015153598782 | 325 | K7 | 0.0015 | 150 | 50 | Aktuell |  | 200 | 600 | 150 | 2.67 | 0.018 | 0 | 0 | 0 | 0 | 0 | 85389099 | DE |  | 09-ABN Verteilertechnik
XCUW152E | CU-Schiene FB2 50x10x541mm | waagrecht einseitig um 46mm verlängert | ST | 1 | 0 | 321.4 | 2026-11-01 | 4015153598638 | 325 | K7 | 0.0015 | 150 | 50 | Aktuell |  | 600 | 70 | 60 | 3.12 | 0.00252 | 0 | 0 | 0 | 0 | 0 | 85389099 | DE |  | 09-ABN Verteilertechnik
XCUW153 | CU-Schiene FB3 50x10x745mm | waagrecht ohne Überstand | ST | 1 | 0 | 402 | 2026-11-01 | 4015153598423 | 325 | K7 | 0.0015 | 150 | 50 | Aktuell |  | 10 | 745 | 50 | 3.31 | 0.0003725 | 0 | 0 | 0 | 0 | 0 | 85389099 | DE |  | 09-ABN Verteilertechnik
XCUW153B | CU-Schiene FB3 50x10x837mm | waagrecht beidseitig um 46mm verlängert | ST | 1 | 0 | 487.9 | 2026-11-01 | 4015153598799 | 325 | K7 | 0.0015 | 150 | 50 | Aktuell |  | 920 | 70 | 20 | 3.676 | 0.001288 | 0 | 0 | 0 | 0 | 0 | 85389099 | DE |  | 09-ABN Verteilertechnik
XCUW153E | CU-Schiene FB3 50x10x791mm | waagrecht einseitig um 46mm verlängert | ST | 1 | 0 | 424.8 | 2026-11-01 | 4015153598645 | 325 | K7 | 0.0015 | 150 | 50 | Aktuell |  | 880 | 70 | 20 | 3.59 | 0.001232 | 0 | 0 | 0 | 0 | 0 | 85389099 | DE |  | 09-ABN Verteilertechnik
XCUW154 | CU-Schiene FB4 50x10x995mm | waagrecht ohne Überstand | ST | 1 | 0 | 545.8 | 2026-11-01 | 4015153598430 | 325 | K7 | 0.0015 | 150 | 50 | Aktuell |  | 1010 | 60 | 70 | 4.8 | 0.004242 | 0 | 0 | 0 | 0 | 0 | 85389099 | DE |  | 09-ABN Verteilertechnik
XCUW154B | CU-Schiene FB4 50x10x1087mm | waagrecht beidseitig um 46mm verlängert | ST | 1 | 0 | 593.8 | 2026-11-01 | 4015153598805 | 325 | K7 | 0.0015 | 150 | 50 | Aktuell |  | 10 | 1085 | 50 | 4.786 | 0.0005425 | 0 | 0 | 0 | 0 | 0 | 85389099 | DE |  | 09-ABN Verteilertechnik
XCUW154E | CU-Schiene FB4 50x10x1041mm | waagrecht einseitig um 46mm verlängert | ST | 1 | 0 | 575.5 | 2026-11-01 | 4015153598652 | 325 | K7 | 0.0015 | 150 | 50 | Aktuell |  | 10 | 1041 | 50 | 4.603 | 0.0005205 | 0 | 0 | 0 | 0 | 0 | 85389099 | DE |  | 09-ABN Verteilertechnik
XCUW155 | CU-Schiene FB5 50x10x1245mm | waagrecht ohne Überstand | ST | 1 | 0 | 650.4 | 2026-11-01 | 4015153598447 | 325 | K7 | 0.0015 | 150 | 50 | Aktuell |  | 10 | 1245 | 50 | 5.531 | 0.0006225 | 0 | 0 | 0 | 0 | 0 | 85389099 | DE |  | 09-ABN Verteilertechnik
XCUW155B | CU-Schiene FB5 50x10x1337mm | waagrecht beidseitig um 46mm verlängert | ST | 1 | 0 | 748.7 | 2026-11-01 | 4015153598812 | 325 | K7 | 0.0015 | 150 | 50 | Aktuell |  | 1400 | 60 | 15 | 5.95 | 0.00126 | 0 | 0 | 0 | 0 | 0 | 85389099 | DE |  | 09-ABN Verteilertechnik
XCUW155E | CU-Schiene FB5 50x10x1291mm | waagrecht einseitig um 46mm verlängert | ST | 1 | 0 | 729.6 | 2026-11-01 | 4015153598669 | 325 | K7 | 0.0015 | 150 | 50 | Aktuell |  | 10 | 1291 | 50 | 5.714 | 0.0006455 | 0 | 0 | 0 | 0 | 0 | 85389099 | DE |  | 09-ABN Verteilertechnik
XCUW161 | CU-Schiene FB1 60x10x245mm | waagrecht ohne Überstand | ST | 1 | 0 | 197.4 | 2026-11-01 | 4015153598454 | 325 | K7 | 0.0015 | 150 | 50 | Aktuell |  | 10 | 245 | 60 | 1.306 | 0.000147 | 0 | 0 | 0 | 0 | 0 | 85389099 | DE |  | 09-ABN Verteilertechnik
XCUW161B | CU-Schiene FB1 60x10x337mm | waagrecht beidseitig um 46mm verlängert | ST | 1 | 0 | 254 | 2026-11-01 | 4015153598829 | 325 | K7 | 0.0015 | 150 | 50 | Aktuell |  | 10 | 337 | 60 | 1.755 | 0.0002022 | 0 | 0 | 0 | 0 | 0 | 85389099 | DE |  | 09-ABN Verteilertechnik
XCUW161E | CU-Schiene FB1 60x10x291mm | waagrecht einseitig um 46mm verlängert | ST | 1 | 0 | 220.1 | 2026-11-01 | 4015153598676 | 325 | K7 | 0.0015 | 150 | 50 | Aktuell |  | 10 | 291 | 60 | 1.531 | 0.0001746 | 0 | 0 | 0 | 0 | 0 | 85389099 | DE |  | 09-ABN Verteilertechnik
XCUW162 | CU-Schiene FB2 60x10x495mm | waagrecht ohne Überstand | ST | 1 | 0 | 336.2 | 2026-11-01 | 4015153598461 | 325 | K7 | 0.0015 | 150 | 50 | Aktuell |  | 10 | 495 | 60 | 2.64 | 0.000297 | 0 | 0 | 0 | 0 | 0 | 85389099 | DE |  | 09-ABN Verteilertechnik
XCUW162B | CU-Schiene FB2 60x10x587mm | waagrecht beidseitig um 46mm verlängert | ST | 1 | 0 | 383.4 | 2026-11-01 | 4015153598836 | 325 | K7 | 0.0015 | 150 | 50 | Aktuell |  | 650 | 70 | 15 | 3.1 | 0.0006825 | 0 | 0 | 0 | 0 | 0 | 85389099 | DE |  | 09-ABN Verteilertechnik
XCUW162E | CU-Schiene FB2 60x10x541mm | waagrecht einseitig um 46mm verlängert | ST | 1 | 0 | 365.7 | 2026-11-01 | 4015153598683 | 325 | K7 | 0.0015 | 150 | 50 | Aktuell |  | 10 | 541 | 60 | 2.9 | 0.0003246 | 0 | 0 | 0 | 0 | 0 | 85389099 | DE |  | 09-ABN Verteilertechnik
XCUW163 | CU-Schiene FB3 60x10x745mm | waagrecht ohne Überstand | ST | 1 | 0 | 502.6 | 2026-11-01 | 4015153598478 | 325 | K7 | 0.0015 | 150 | 50 | Aktuell |  | 800 | 70 | 60 | 4 | 0.00336 | 0 | 0 | 0 | 0 | 0 | 85389099 | DE |  | 09-ABN Verteilertechnik
XCUW163B | CU-Schiene FB3 60x10x837mm | waagrecht beidseitig um 46mm verlängert | ST | 1 | 0 | 557.4 | 2026-11-01 | 4015153598843 | 325 | K7 | 0.0015 | 150 | 50 | Aktuell |  | 10 | 837 | 60 | 4.421 | 0.0005022 | 0 | 0 | 0 | 0 | 0 | 85389099 | DE |  | 09-ABN Verteilertechnik
XCUW163E | CU-Schiene FB3 60x10x791mm | waagrecht einseitig um 46mm verlängert | ST | 1 | 0 | 535 | 2026-11-01 | 4015153598690 | 325 | K7 | 0.0015 | 150 | 50 | Aktuell |  | 10 | 791 | 60 | 4.197 | 0.0004746 | 0 | 0 | 0 | 0 | 0 | 85389099 | DE |  | 09-ABN Verteilertechnik
XCUW164 | CU-Schiene FB4 60x10x995mm | waagrecht ohne Überstand | ST | 1 | 0 | 628.7 | 2026-11-01 | 4015153598485 | 325 | K7 | 0.0015 | 150 | 50 | Aktuell |  | 1050 | 70 | 15 | 5.35 | 0.0011025 | 0 | 0 | 0 | 0 | 0 | 85389099 | DE |  | 09-ABN Verteilertechnik
XCUW164B | CU-Schiene FB4 60x10x1087mm | waagrecht beidseitig um 46mm verlängert | ST | 1 | 0 | 735 | 2026-11-01 | 4015153598850 | 325 | K7 | 0.0015 | 150 | 50 | Aktuell |  | 10 | 1087 | 60 | 5.754 | 0.0006522 | 0 | 0 | 0 | 0 | 0 | 85389099 | DE |  | 09-ABN Verteilertechnik
XCUW164E | CU-Schiene FB4 60x10x1041mm | waagrecht einseitig um 46mm verlängert | ST | 1 | 0 | 710.2 | 2026-11-01 | 4015153598706 | 325 | K7 | 0.0015 | 150 | 50 | Aktuell |  | 10 | 1041 | 60 | 5.53 | 0.0006246 | 0 | 0 | 0 | 0 | 0 | 85389099 | DE |  | 09-ABN Verteilertechnik
XCUW165 | CU-Schiene FB5 60x10x1245mm | waagrecht ohne Überstand | ST | 1 | 0 | 809.3 | 2026-11-01 | 4015153598492 | 325 | K7 | 0.0015 | 150 | 50 | Aktuell |  | 1260 | 70 | 60 | 6.7 | 0.005292 | 0 | 0 | 0 | 0 | 0 | 85389099 | DE |  | 09-ABN Verteilertechnik
XCUW165B | CU-Schiene FB5 60x10x1337mm | waagrecht beidseitig um 46mm verlängert | ST | 1 | 0 | 859.9 | 2026-11-01 | 4015153598867 | 325 | K7 | 0.0015 | 150 | 50 | Aktuell |  | 10 | 1337 | 60 | 7.087 | 0.0008022 | 0 | 0 | 0 | 0 | 0 | 85389099 | DE |  | 09-ABN Verteilertechnik
XCUW165E | CU-Schiene FB5 60x10x1291mm | waagrecht einseitig um 46mm verlängert | ST | 1 | 0 | 836.9 | 2026-11-01 | 4015153598713 | 325 | K7 | 0.0015 | 150 | 50 | Aktuell |  | 10 | 1291 | 60 | 6.863 | 0.0007746 | 0 | 0 | 0 | 0 | 0 | 85389099 | DE |  | 09-ABN Verteilertechnik
XCUW171 | CU-Schiene FB1 80x10x245mm | waagrecht ohne Überstand | ST | 1 | 0 | 244.9 | 2026-11-01 | 4015153613614 | 325 | K7 | 0.0015 | 150 | 50 | Aktuell |  | 60 | 260 | 70 | 1.74 | 0.001092 | 0 | 0 | 0 | 0 | 0 | 85389099 | DE |  | 09-ABN Verteilertechnik
XCUW172 | CU-Schiene FB2 80x10x495mm | waagrecht ohne Überstand | ST | 1 | 0 | 429.2 | 2026-11-01 | 4015153613621 | 325 | K7 | 0.0015 | 150 | 50 | Aktuell |  | 60 | 510 | 70 | 3.52 | 0.002142 | 0 | 0 | 0 | 0 | 0 | 85389099 | DE |  | 09-ABN Verteilertechnik
XCUW173 | CU-Schiene FB3 80x10x745mm | waagrecht ohne Überstand | ST | 1 | 0 | 647.9 | 2026-11-01 | 4015153613638 | 325 | K7 | 0.0015 | 150 | 50 | Aktuell |  | 60 | 1810 | 70 | 5.3 | 0.007602 | 0 | 0 | 0 | 0 | 0 | 85389099 | DE |  | 09-ABN Verteilertechnik
XCUW174 | CU-Schiene FB4 80x10x995mm | waagrecht ohne Überstand | ST | 1 | 0 | 877.5 | 2026-11-01 | 4015153613645 | 325 | K7 | 0.0015 | 150 | 50 | Aktuell |  | 60 | 1810 | 70 | 7.08 | 0.007602 | 0 | 0 | 0 | 0 | 0 | 85389099 | DE |  | 09-ABN Verteilertechnik
XCUW175 | CU-Schiene FB5 80x10x1245mm | waagrecht ohne Überstand | ST | 1 | 0 | 1024.5 | 2026-11-01 | 4015153613652 | 325 | K7 | 0.0015 | 150 | 50 | Aktuell |  | 60 | 1260 | 70 | 8.85 | 0.005292 | 0 | 0 | 0 | 0 | 0 | 85389099 | DE |  | 09-ABN Verteilertechnik
XCUW181 | CU-Schiene FB1 100x10x245mm | waagrecht ohne Überstand | ST | 1 | 0 | 254 | 2026-11-01 | 4015153614499 | 325 | K7 | 0.0015 | 150 | 50 | Aktuell |  | 260 | 60 | 20 | 2.2 | 0.000312 | 0 | 0 | 0 | 0 | 0 | 85389099 | DE |  | 09-ABN Verteilertechnik
XCUW182 | CU-Schiene FB2 100x10x495mm | waagrecht ohne Überstand | ST | 1 | 0 | 487.1 | 2026-11-01 | 4015153614550 | 325 | K7 | 0.0015 | 150 | 50 | Aktuell |  | 500 | 150 | 88 | 4.631 | 0.0066 | 0 | 0 | 0 | 0 | 0 | 85389099 | DE |  | 09-ABN Verteilertechnik
XCUW182B1 | CU-SaS ungelocht 100x10x580mm | 1p 1600A | ST | 1 | 0 | 480.7 | 2026-11-01 | 4015153805149 | 325 | K7 | 0.0015 | 150 | 50 | Aktuell |  | 600 | 130 | 105 | 7.57 | 0.00819 | 0 | 0 | 0 | 0 | 0 | 74071000 | DE |  | 09-ABN Verteilertechnik
XCUW183 | CU-Schiene FB3 100x10x745mm | waagrecht ohne Überstand | ST | 1 | 0 | 720 | 2026-11-01 | 4015153614567 | 325 | K7 | 0.0015 | 150 | 50 | Aktuell |  | 900 | 130 | 105 | 6.92 | 0.012285 | 0 | 0 | 0 | 0 | 0 | 85389099 | DE |  | 09-ABN Verteilertechnik
XCUW183B1 | CU-SaS ungelocht 100x10x830mm | 1p 1600A | ST | 1 | 0 | 635 | 2026-11-01 | 4015153805156 | 325 | K7 | 0.0015 | 150 | 50 | Aktuell |  | 900 | 205 | 130 | 8 | 0.023985 | 0 | 0 | 0 | 0 | 0 | 74071000 | DE |  | 09-ABN Verteilertechnik
XCUW184 | CU-Schiene FB4 100x10x995mm | waagrecht ohne Überstand | ST | 1 | 0 | 957.3 | 2026-11-01 | 4015153614574 | 325 | K7 | 0.0015 | 150 | 50 | Aktuell |  | 1010 | 315 | 25 | 8.82 | 0.0079538 | 0 | 0 | 0 | 0 | 0 | 85389099 | DE |  | 09-ABN Verteilertechnik
XCUW184B1 | CU-SaS ungelocht 100x10x1080mm | 1p 1600A | ST | 1 | 0 | 844.8 | 2026-11-01 | 4015153806092 | 325 | K7 | 0.0015 | 150 | 50 | Aktuell |  | 10 | 1080 | 100 | 9.6 | 0.00108 | 0 | 0 | 0 | 0 | 0 | 74071000 | DE |  | 09-ABN Verteilertechnik
XCUW185 | CU-Schiene FB5 100x10x1245mm | waagrecht ohne Überstand | ST | 1 | 0 | 1183.9 | 2026-11-01 | 4015153614581 | 325 | K7 | 0.0015 | 150 | 50 | Aktuell |  | 1260 | 315 | 25 | 11.062 | 0.0099225 | 0 | 0 | 0 | 0 | 0 | 85389099 | DE |  | 09-ABN Verteilertechnik
XCUW185B1 | CU-SaS ungelocht 100x10x1330mm | 1p 1600A | ST | 1 | 0 | 1056.9 | 2026-11-01 | 4015153806108 | 325 | K7 | 0.0015 | 150 | 50 | Aktuell |  | 10 | 1330 | 100 | 11.83 | 0.00133 | 0 | 0 | 0 | 0 | 0 | 74071000 | DE |  | 09-ABN Verteilertechnik
XCUW191 | CU-Schiene FB1 120x10x245mm | waagrecht ohne Überstand | ST | 1 | 0 | 294.7 | 2026-11-01 | 4015153615212 | 325 | K7 | 0.0015 | 150 | 50 | Aktuell |  | 300 | 130 | 105 | 2.7 | 0.004095 | 0 | 0 | 0 | 0 | 0 | 85389099 | DE |  | 09-ABN Verteilertechnik
XCUW192 | CU-Schiene FB2 120x10x495mm | waagrecht ohne Überstand | ST | 1 | 0 | 554.9 | 2026-11-01 | 4015153615229 | 325 | K7 | 0.0015 | 150 | 50 | Aktuell |  | 600 | 130 | 105 | 6.08 | 0.00819 | 0 | 0 | 0 | 0 | 0 | 85389099 | DE |  | 09-ABN Verteilertechnik
XCUW193 | CU-Schiene FB3 120x10x745mm | waagrecht ohne Überstand | ST | 1 | 0 | 822.9 | 2026-11-01 | 4015153615236 | 325 | K7 | 0.0015 | 150 | 50 | Aktuell |  | 745 | 315 | 25 | 7.95 | 0.0058669 | 0 | 0 | 0 | 0 | 0 | 85389099 | DE |  | 09-ABN Verteilertechnik
XCUW194 | CU-Schiene FB4 120x10x995mm | waagrecht ohne Überstand | ST | 1 | 0 | 1134.9 | 2026-11-01 | 4015153615243 | 325 | K7 | 0.0015 | 150 | 50 | Aktuell |  | 995 | 315 | 25 | 10.62 | 0.0078356 | 0 | 0 | 0 | 0 | 0 | 85389099 | DE |  | 09-ABN Verteilertechnik
XCUW195 | CU-Schiene FB5 120x10x1245mm | waagrecht ohne Überstand | ST | 1 | 0 | 1352.2 | 2026-11-01 | 4015153615274 | 325 | K7 | 0.0015 | 150 | 50 | Aktuell |  | 1245 | 315 | 25 | 13.29 | 0.0098044 | 0 | 0 | 0 | 0 | 0 | 85389099 | DE |  | 09-ABN Verteilertechnik
XCUW511 | CU-Schiene FB1 12x5x245mm | waagrecht ohne Überstand | ST | 1 | 0 | 58.2 | 2026-11-01 | 4015153597013 | 325 | K7 | 0.0015 | 150 | 50 | Aktuell |  | 5 | 245 | 12 | 0.129 | 1.47e-05 | 0 | 0 | 0 | 0 | 0 | 85389099 | DE |  | 09-ABN Verteilertechnik
XCUW511B | CU-Schiene FB1 12x5x335mm | waagrecht beidseitig um 45mm verlängert | ST | 1 | 0 | 68 | 2026-11-01 | 4015153597624 | 325 | K7 | 0.0015 | 150 | 50 | Aktuell |  | 5 | 335 | 12 | 0.176 | 2.01e-05 | 0 | 0 | 0 | 0 | 0 | 85389099 | DE |  | 09-ABN Verteilertechnik
XCUW511BR | CU-Schiene FB1 12x5x275mm | waagrecht beidseitig um 15mm verlängert | ST | 1 | 0 | 78.4 | 2026-11-01 | 4015153889514 | 325 | K7 | 0.0015 | 150 | 50 | Aktuell |  | 375 | 60 | 20 | 0.151 | 0.00045 | 0 | 0 | 0 | 0 | 0 | 85389099 | DE |  | 09-ABN Verteilertechnik
XCUW511E | CU-Schiene FB1 12x5x290mm | waagrecht einseitig um 45mm verlängert | ST | 1 | 0 | 65.1 | 2026-11-01 | 4015153597327 | 325 | K7 | 0.0015 | 150 | 50 | Aktuell |  | 350 | 60 | 20 | 0.153 | 0.00042 | 0 | 0 | 0 | 0 | 0 | 85389099 | DE |  | 09-ABN Verteilertechnik
XCUW511ER | CU-Schiene FB1 12x5x260mm | waagrecht einseitig um 15mm verlängert | ST | 1 | 0 | 78.4 | 2026-11-01 | 4015153889521 | 325 | K7 | 0.0015 | 150 | 50 | Aktuell |  | 360 | 60 | 20 | 0.143 | 0.000432 | 0 | 0 | 0 | 0 | 0 | 85389099 | DE |  | 09-ABN Verteilertechnik
XCUW511K | CU-Schiene FB1 12x5x198mm | waagrecht zwischen Trägerprofil | ST | 1 | 0 | 46.8 | 2026-11-01 | 4015153597921 | 325 | K7 | 0.0015 | 150 | 50 | Aktuell |  | 5 | 198 | 12 | 0.104 | 1.188e-05 | 0 | 0 | 0 | 0 | 0 | 85389099 | DE |  | 09-ABN Verteilertechnik
XCUW512 | CU-Schiene FB2 12x5x495mm | waagrecht ohne Überstand | ST | 1 | 0 | 78.5 | 2026-11-01 | 4015153597020 | 325 | K7 | 0.0015 | 150 | 50 | Aktuell |  | 15 | 590 | 80 | 0.261 | 0.000708 | 0 | 0 | 0 | 0 | 0 | 85389099 | DE |  | 09-ABN Verteilertechnik
XCUW512B | CU-Schiene FB2 12x5x585mm | waagrecht beidseitig um 45mm verlängert | ST | 1 | 0 | 70.3 | 2026-11-01 | 4015153597631 | 325 | K7 | 0.0015 | 150 | 50 | Aktuell |  | 5 | 585 | 12 | 0.308 | 3.51e-05 | 0 | 0 | 0 | 0 | 0 | 85389099 | DE |  | 09-ABN Verteilertechnik
XCUW512BR | CU-Schiene FB2 12x5x525mm | waagrecht beidseitig um 15mm verlängert | ST | 1 | 0 | 115.1 | 2026-11-01 | 4015153889538 | 325 | K7 | 0.0015 | 150 | 50 | Aktuell |  | 625 | 60 | 20 | 0.282 | 0.00075 | 0 | 0 | 0 | 0 | 0 | 85389099 | DE |  | 09-ABN Verteilertechnik
XCUW512E | CU-Schiene FB2 12x5x540mm | waagrecht einseitig um 45mm verlängert | ST | 1 | 0 | 80.5 | 2026-11-01 | 4015153597334 | 325 | K7 | 0.0015 | 150 | 50 | Aktuell |  | 600 | 30 | 60 | 0.404 | 0.00108 | 0 | 0 | 0 | 0 | 0 | 85389099 | DE |  | 09-ABN Verteilertechnik
XCUW512ER | CU-Schiene FB2 12x5x510mm | waagrecht einseitig um 15mm verlängert | ST | 1 | 0 | 115.1 | 2026-11-01 | 4015153889545 | 325 | K7 | 0.0015 | 150 | 50 | Aktuell |  | 610 | 60 | 20 | 0.274 | 0.000732 | 0 | 0 | 0 | 0 | 0 | 85389099 | DE |  | 09-ABN Verteilertechnik
XCUW512K | CU-Schiene FB2 12x5x448mm | waagrecht zwischen Trägerprofil | ST | 1 | 0 | 64.3 | 2026-11-01 | 4015153597938 | 325 | K7 | 0.0015 | 150 | 50 | Aktuell |  | 5 | 448 | 12 | 0.236 | 2.688e-05 | 0 | 0 | 0 | 0 | 0 | 85389099 | DE |  | 09-ABN Verteilertechnik
XCUW513 | CU-Schiene FB3 12x5x745mm | waagrecht ohne Überstand | ST | 1 | 0 | 100.1 | 2026-11-01 | 4015153597037 | 325 | K7 | 0.0015 | 150 | 50 | Aktuell |  | 850 | 60 | 60 | 0.51 | 0.00306 | 0 | 0 | 0 | 0 | 0 | 85389099 | DE |  | 09-ABN Verteilertechnik
XCUW513B | CU-Schiene FB3 12x5x835mm | waagrecht beidseitig um 45mm verlängert | ST | 1 | 0 | 108.6 | 2026-11-01 | 4015153597648 | 325 | K7 | 0.0015 | 150 | 50 | Aktuell |  | 5 | 835 | 12 | 0.44 | 5.01e-05 | 0 | 0 | 0 | 0 | 0 | 85389099 | DE |  | 09-ABN Verteilertechnik
XCUW513BR | CU-Schiene FB3 12x5x775mm | waagrecht beidseitig um 15mm verlängert | ST | 1 | 0 | 150.3 | 2026-11-01 | 4015153889552 | 325 | K7 | 0.0015 | 150 | 50 | Aktuell |  | 875 | 60 | 20 | 0.414 | 0.00105 | 0 | 0 | 0 | 0 | 0 | 85389099 | DE |  | 09-ABN Verteilertechnik
XCUW513E | CU-Schiene FB3 12x5x790mm | waagrecht einseitig um 45mm verlängert | ST | 1 | 0 | 101.7 | 2026-11-01 | 4015153597341 | 325 | K7 | 0.0015 | 150 | 50 | Aktuell |  | 5 | 790 | 12 | 0.416 | 4.74e-05 | 0 | 0 | 0 | 0 | 0 | 85389099 | DE |  | 09-ABN Verteilertechnik
XCUW513ER | CU-Schiene FB3 12x5x760mm | waagrecht einseitig um 15mm verlängert | ST | 1 | 0 | 150.3 | 2026-11-01 | 4015153889569 | 325 | K7 | 0.0015 | 150 | 50 | Aktuell |  | 860 | 60 | 20 | 0.46 | 0.001032 | 0 | 0 | 0 | 0 | 0 | 85389099 | DE |  | 09-ABN Verteilertechnik
XCUW513K | CU-Schiene FB3 12x5x698mm | waagrecht zwischen Trägerprofil | ST | 1 | 0 | 96.4 | 2026-11-01 | 4015153597945 | 325 | K7 | 0.0015 | 150 | 50 | Aktuell |  | 5 | 698 | 12 | 0.367 | 4.188e-05 | 0 | 0 | 0 | 0 | 0 | 85389099 | DE |  | 09-ABN Verteilertechnik
XCUW514 | CU-Schiene FB4 12x5x995mm | waagrecht ohne Überstand | ST | 1 | 0 | 115.7 | 2026-11-01 | 4015153597044 | 325 | K7 | 0.0015 | 150 | 50 | Aktuell |  | 5 | 995 | 12 | 0.524 | 5.97e-05 | 0 | 0 | 0 | 0 | 0 | 85389099 | DE |  | 09-ABN Verteilertechnik
XCUW514B | CU-Schiene FB4 12x5x1085mm | waagrecht beidseitig um 45mm verlängert | ST | 1 | 0 | 123.6 | 2026-11-01 | 4015153597655 | 325 | K7 | 0.0015 | 150 | 50 | Aktuell |  | 5 | 1085 | 12 | 0.571 | 6.51e-05 | 0 | 0 | 0 | 0 | 0 | 85389099 | DE |  | 09-ABN Verteilertechnik
XCUW514BR | CU-Schiene FB4 12x5x1025mm | waagrecht beidseitig um 15mm verlängert | ST | 1 | 0 | 191.4 | 2026-11-01 | 4015153889576 | 325 | K7 | 0.0015 | 150 | 50 | Aktuell |  | 1125 | 60 | 20 | 0.546 | 0.00135 | 0 | 0 | 0 | 0 | 0 | 85389099 | DE |  | 09-ABN Verteilertechnik
XCUW514E | CU-Schiene FB4 12x5x1040mm | waagrecht einseitig um 45mm verlängert | ST | 1 | 0 | 121 | 2026-11-01 | 4015153597358 | 325 | K7 | 0.0015 | 150 | 50 | Aktuell |  | 5 | 1040 | 12 | 0.547 | 6.24e-05 | 0 | 0 | 0 | 0 | 0 | 85389099 | DE |  | 09-ABN Verteilertechnik
XCUW514ER | CU-Schiene FB4 12x5x1010mm | waagrecht einseitig um 15mm verlängert | ST | 1 | 0 | 191.4 | 2026-11-01 | 4015153889583 | 325 | K7 | 0.0015 | 150 | 50 | Aktuell |  | 1110 | 60 | 20 | 0.538 | 0.001332 | 0 | 0 | 0 | 0 | 0 | 85389099 | DE |  | 09-ABN Verteilertechnik
XCUW515 | CU-Schiene FB5 12x5x1245mm | waagrecht ohne Überstand | ST | 1 | 0 | 142.1 | 2026-11-01 | 4015153597051 | 325 | K7 | 0.0015 | 150 | 50 | Aktuell |  | 5 | 1245 | 12 | 0.655 | 7.47e-05 | 0 | 0 | 0 | 0 | 0 | 85389099 | DE |  | 09-ABN Verteilertechnik
XCUW515B | CU-Schiene FB5 12x5x1335mm | waagrecht beidseitig um 45mm verlängert | ST | 1 | 0 | 145.8 | 2026-11-01 | 4015153597662 | 325 | K7 | 0.0015 | 150 | 50 | Aktuell |  | 5 | 1335 | 12 | 0.703 | 8.01e-05 | 0 | 0 | 0 | 0 | 0 | 85389099 | DE |  | 09-ABN Verteilertechnik
XCUW515BR | CU-Schiene FB5 12x5x1275mm | waagrecht beidseitig um 15mm verlängert | ST | 1 | 0 | 209.2 | 2026-11-01 | 4015153889590 | 325 | K7 | 0.0015 | 150 | 50 | Aktuell |  | 1375 | 60 | 20 | 0.677 | 0.00165 | 0 | 0 | 0 | 0 | 0 | 85389099 | DE |  | 09-ABN Verteilertechnik
XCUW515E | CU-Schiene FB5 12x5x1290mm | waagrecht einseitig um 45mm verlängert | ST | 1 | 0 | 142.8 | 2026-11-01 | 4015153597365 | 325 | K7 | 0.0015 | 150 | 50 | Aktuell |  | 1350 | 60 | 15 | 0.7 | 0.001215 | 0 | 0 | 0 | 0 | 0 | 85389099 | DE |  | 09-ABN Verteilertechnik
XCUW515ER | CU-Schiene FB5 12x5x1260mm | waagrecht einseitig um 15mm verlängert | ST | 1 | 0 | 209.2 | 2026-11-01 | 4015153889606 | 325 | K7 | 0.0015 | 150 | 50 | Aktuell |  | 1360 | 60 | 20 | 0.669 | 0.001632 | 0 | 0 | 0 | 0 | 0 | 85389099 | DE |  | 09-ABN Verteilertechnik
XCUW521 | CU-Schiene FB1 20x5x245mm | waagrecht ohne Überstand | ST | 1 | 0 | 57.1 | 2026-11-01 | 4015153597068 | 325 | K7 | 0.0015 | 150 | 50 | Aktuell |  | 320 | 70 | 60 | 0.256 | 0.001344 | 0 | 0 | 0 | 0 | 0 | 85389099 | DE |  | 09-ABN Verteilertechnik
XCUW521B | CU-Schiene FB1 20x5x337mm | waagrecht beidseitig um 46mm verlängert | ST | 1 | 0 | 77.9 | 2026-11-01 | 4015153597679 | 325 | K7 | 0.0015 | 150 | 50 | Aktuell |  | 5 | 337 | 20 | 0.28 | 3.37e-05 | 0 | 0 | 0 | 0 | 0 | 85389099 | DE |  | 09-ABN Verteilertechnik
XCUW521E | CU-Schiene FB1 20x5x291mm | waagrecht einseitig um 46mm verlängert | ST | 1 | 0 | 74.2 | 2026-11-01 | 4015153597372 | 325 | K7 | 0.0015 | 150 | 50 | Aktuell |  | 300 | 70 | 60 | 0.298 | 0.00126 | 0 | 0 | 0 | 0 | 0 | 85389099 | DE |  | 09-ABN Verteilertechnik
XCUW521K | CU-Schiene FB1 20x5x198mm | waagrecht zwischen Trägerprofil | ST | 1 | 0 | 52.7 | 2026-11-01 | 4015153597952 | 325 | K7 | 0.0015 | 150 | 50 | Aktuell |  | 250 | 60 | 20 | 0.175 | 0.0003 | 0 | 0 | 0 | 0 | 0 | 85389099 | DE |  | 09-ABN Verteilertechnik
XCUW522 | CU-Schiene FB2 20x5x495mm | waagrecht ohne Überstand | ST | 1 | 0 | 85.3 | 2026-11-01 | 4015153597075 | 325 | K7 | 0.0015 | 150 | 50 | Aktuell |  | 550 | 60 | 25 | 0.6 | 0.000825 | 0 | 0 | 0 | 0 | 0 | 85389099 | DE |  | 09-ABN Verteilertechnik
XCUW522B | CU-Schiene FB2 20x5x587mm | waagrecht beidseitig um 46mm verlängert | ST | 1 | 0 | 112.2 | 2026-11-01 | 4015153597686 | 325 | K7 | 0.0015 | 150 | 50 | Aktuell |  | 5 | 587 | 20 | 0.501 | 5.87e-05 | 0 | 0 | 0 | 0 | 0 | 85389099 | DE |  | 09-ABN Verteilertechnik
XCUW522E | CU-Schiene FB2 20x5x541mm | waagrecht einseitig um 46mm verlängert | ST | 1 | 0 | 108.1 | 2026-11-01 | 4015153597389 | 325 | K7 | 0.0015 | 150 | 50 | Aktuell |  | 600 | 60 | 25 | 0.5 | 0.0009 | 0 | 0 | 0 | 0 | 0 | 85389099 | DE |  | 09-ABN Verteilertechnik
XCUW522K | CU-Schiene FB2 20x5x448mm | waagrecht zwischen Trägerprofil | ST | 1 | 0 | 80.4 | 2026-11-01 | 4015153597969 | 325 | K7 | 0.0015 | 150 | 50 | Aktuell |  | 550 | 70 | 60 | 0.545 | 0.00231 | 0 | 0 | 0 | 0 | 0 | 85389099 | DE |  | 09-ABN Verteilertechnik
XCUW523 | CU-Schiene FB3 20x5x745mm | waagrecht ohne Überstand | ST | 1 | 0 | 119 | 2026-11-01 | 4015153597082 | 325 | K7 | 0.0015 | 150 | 50 | Aktuell |  | 800 | 70 | 10 | 0.8 | 0.00056 | 0 | 0 | 0 | 0 | 0 | 85389099 | DE |  | 09-ABN Verteilertechnik
XCUW523B | CU-Schiene FB3 20x5x837mm | waagrecht beidseitig um 46mm verlängert | ST | 1 | 0 | 141.3 | 2026-11-01 | 4015153597693 | 325 | K7 | 0.0015 | 150 | 50 | Aktuell |  | 5 | 837 | 20 | 0.721 | 8.37e-05 | 0 | 0 | 0 | 0 | 0 | 85389099 | DE |  | 09-ABN Verteilertechnik
XCUW523E | CU-Schiene FB3 20x5x791mm | waagrecht einseitig um 46mm verlängert | ST | 1 | 0 | 131.5 | 2026-11-01 | 4015153597396 | 325 | K7 | 0.0015 | 150 | 50 | Aktuell |  | 5 | 791 | 20 | 0.689 | 7.91e-05 | 0 | 0 | 0 | 0 | 0 | 85389099 | DE |  | 09-ABN Verteilertechnik
XCUW523K | CU-Schiene FB3 20x5x698mm | waagrecht zwischen Trägerprofil | ST | 1 | 0 | 114 | 2026-11-01 | 4015153597976 | 325 | K7 | 0.0015 | 150 | 50 | Aktuell |  | 5 | 698 | 20 | 0.616 | 6.98e-05 | 0 | 0 | 0 | 0 | 0 | 85389099 | DE |  | 09-ABN Verteilertechnik
XCUW524 | CU-Schiene FB4 20x5x995mm | waagrecht ohne Überstand | ST | 1 | 0 | 148.5 | 2026-11-01 | 4015153597099 | 325 | K7 | 0.0015 | 150 | 50 | Aktuell |  | 1050 | 70 | 15 | 0.9 | 0.0011025 | 0 | 0 | 0 | 0 | 0 | 85389099 | DE |  | 09-ABN Verteilertechnik
XCUW524B | CU-Schiene FB4 20x5x1087mm | waagrecht beidseitig um 46mm verlängert | ST | 1 | 0 | 165.3 | 2026-11-01 | 4015153597709 | 325 | K7 | 0.0015 | 150 | 50 | Aktuell |  | 5 | 1087 | 20 | 0.942 | 0.0001087 | 0 | 0 | 0 | 0 | 0 | 85389099 | DE |  | 09-ABN Verteilertechnik
XCUW524E | CU-Schiene FB4 20x5x1041mm | waagrecht einseitig um 46mm verlängert | ST | 1 | 0 | 160 | 2026-11-01 | 4015153597402 | 325 | K7 | 0.0015 | 150 | 50 | Aktuell |  | 5 | 1041 | 20 | 0.91 | 0.0001041 | 0 | 0 | 0 | 0 | 0 | 85389099 | DE |  | 09-ABN Verteilertechnik
XCUW525 | CU-Schiene FB5 20x5x1245mm | waagrecht ohne Überstand | ST | 1 | 0 | 172.9 | 2026-11-01 | 4015153597105 | 325 | K7 | 0.0015 | 150 | 50 | Aktuell |  | 1300 | 60 | 10 | 1.1 | 0.00078 | 0 | 0 | 0 | 0 | 0 | 85389099 | DE |  | 09-ABN Verteilertechnik
XCUW525B | CU-Schiene FB5 20x5x1337mm | waagrecht beidseitig um 46mm verlängert | ST | 1 | 0 | 198.8 | 2026-11-01 | 4015153597716 | 325 | K7 | 0.0015 | 150 | 50 | Aktuell |  | 5 | 1337 | 20 | 1.162 | 0.0001337 | 0 | 0 | 0 | 0 | 0 | 85389099 | DE |  | 09-ABN Verteilertechnik
XCUW525E | CU-Schiene FB5 20x5x1291mm | waagrecht einseitig um 46mm verlängert | ST | 1 | 0 | 194.8 | 2026-11-01 | 4015153597419 | 325 | K7 | 0.0015 | 150 | 50 | Aktuell |  | 1350 | 70 | 10 | 1.2 | 0.000945 | 0 | 0 | 0 | 0 | 0 | 85389099 | DE |  | 09-ABN Verteilertechnik
XCUW531 | CU-Schiene FB1 30x5x245mm | waagrecht ohne Überstand | ST | 1 | 0 | 69.3 | 2026-11-01 | 4015153597112 | 325 | K7 | 0.0015 | 150 | 50 | Aktuell |  | 300 | 40 | 20 | 0.38 | 0.00024 | 0 | 0 | 0 | 0 | 0 | 85389099 | DE |  | 09-ABN Verteilertechnik
XCUW531B | CU-Schiene FB1 30x5x337mm | waagrecht beidseitig um 46mm verlängert | ST | 1 | 0 | 96 | 2026-11-01 | 4015153597723 | 325 | K7 | 0.0015 | 150 | 50 | Aktuell |  | 5 | 335 | 30 | 0.426 | 5.025e-05 | 0 | 0 | 0 | 0 | 0 | 85389099 | DE |  | 09-ABN Verteilertechnik
XCUW531E | CU-Schiene FB1 30x5x291mm | waagrecht einseitig um 46mm verlängert | ST | 1 | 0 | 83.5 | 2026-11-01 | 4015153597426 | 325 | K7 | 0.0015 | 150 | 50 | Aktuell |  | 350 | 70 | 20 | 0.48 | 0.00049 | 0 | 0 | 0 | 0 | 0 | 85389099 | DE |  | 09-ABN Verteilertechnik
XCUW531K | CU-Schiene FB1 30x5x198mm | waagrecht zwischen Trägerprofil | ST | 1 | 0 | 58.9 | 2026-11-01 | 4015153597983 | 325 | K7 | 0.0015 | 150 | 50 | Aktuell |  | 5 | 198 | 30 | 0.263 | 2.97e-05 | 0 | 0 | 0 | 0 | 0 | 85389099 | DE |  | 09-ABN Verteilertechnik
XCUW532 | CU-Schiene FB2 30x5x495mm | waagrecht ohne Überstand | ST | 1 | 0 | 111.6 | 2026-11-01 | 4015153597129 | 325 | K7 | 0.0015 | 150 | 50 | Aktuell |  | 550 | 40 | 40 | 0.7 | 0.00088 | 0 | 0 | 0 | 0 | 0 | 85389099 | DE |  | 09-ABN Verteilertechnik
XCUW532B | CU-Schiene FB2 30x5x587mm | waagrecht beidseitig um 46mm verlängert | ST | 1 | 0 | 148.5 | 2026-11-01 | 4015153597730 | 325 | K7 | 0.0015 | 150 | 50 | Aktuell |  | 5 | 587 | 30 | 0.762 | 8.805e-05 | 0 | 0 | 0 | 0 | 0 | 85389099 | DE |  | 09-ABN Verteilertechnik
XCUW532E | CU-Schiene FB2 30x5x541mm | waagrecht einseitig um 46mm verlängert | ST | 1 | 0 | 125.2 | 2026-11-01 | 4015153597433 | 325 | K7 | 0.0015 | 150 | 50 | Aktuell |  | 600 | 60 | 20 | 0.76 | 0.00072 | 0 | 0 | 0 | 0 | 0 | 85389099 | DE |  | 09-ABN Verteilertechnik
XCUW532K | CU-Schiene FB2 30x5x448mm | waagrecht zwischen Trägerprofil | ST | 1 | 0 | 101.5 | 2026-11-01 | 4015153597990 | 325 | K7 | 0.0015 | 150 | 50 | Aktuell |  | 5 | 448 | 30 | 0.595 | 6.72e-05 | 0 | 0 | 0 | 0 | 0 | 85389099 | DE |  | 09-ABN Verteilertechnik
XCUW533 | CU-Schiene FB3 30x5x745mm | waagrecht ohne Überstand | ST | 1 | 0 | 150 | 2026-11-01 | 4015153597136 | 325 | K7 | 0.0015 | 150 | 50 | Aktuell |  | 800 | 60 | 20 | 1 | 0.00096 | 0 | 0 | 0 | 0 | 0 | 85389099 | DE |  | 09-ABN Verteilertechnik
XCUW533B | CU-Schiene FB3 30x5x837mm | waagrecht beidseitig um 46mm verlängert | ST | 1 | 0 | 148.5 | 2026-11-01 | 4015153597747 | 325 | K7 | 0.0015 | 150 | 50 | Aktuell |  | 5 | 837 | 30 | 1.09 | 0.00012555 | 0 | 0 | 0 | 0 | 0 | 85389099 | DE |  | 09-ABN Verteilertechnik
XCUW533E | CU-Schiene FB3 30x5x791mm | waagrecht einseitig um 46mm verlängert | ST | 1 | 0 | 148.5 | 2026-11-01 | 4015153597440 | 325 | K7 | 0.0015 | 150 | 50 | Aktuell |  | 850 | 60 | 20 | 1.1 | 0.00102 | 0 | 0 | 0 | 0 | 0 | 85389099 | DE |  | 09-ABN Verteilertechnik
XCUW533K | CU-Schiene FB3 30x5x698mm | waagrecht zwischen Trägerprofil | ST | 1 | 0 | 143.5 | 2026-11-01 | 4015153598003 | 325 | K7 | 0.0015 | 150 | 50 | Aktuell |  | 750 | 60 | 30 | 1.1 | 0.00135 | 0 | 0 | 0 | 0 | 0 | 85389099 | DE |  | 09-ABN Verteilertechnik
XCUW534 | CU-Schiene FB4 30x5x995mm | waagrecht ohne Überstand | ST | 1 | 0 | 192.9 | 2026-11-01 | 4015153597143 | 325 | K7 | 0.0015 | 150 | 50 | Aktuell |  | 1050 | 60 | 2 | 1.4 | 0.000126 | 0 | 0 | 0 | 0 | 0 | 85389099 | DE |  | 09-ABN Verteilertechnik
XCUW534B | CU-Schiene FB4 30x5x1087mm | waagrecht beidseitig um 46mm verlängert | ST | 1 | 0 | 210.8 | 2026-11-01 | 4015153597754 | 325 | K7 | 0.0015 | 150 | 50 | Aktuell |  | 5 | 1087 | 30 | 1.422 | 0.00016305 | 0 | 0 | 0 | 0 | 0 | 85389099 | DE |  | 09-ABN Verteilertechnik
XCUW534E | CU-Schiene FB4 30x5x1041mm | waagrecht einseitig um 46mm verlängert | ST | 1 | 0 | 205.1 | 2026-11-01 | 4015153597457 | 325 | K7 | 0.0015 | 150 | 50 | Aktuell |  | 5 | 1041 | 30 | 1.373 | 0.00015615 | 0 | 0 | 0 | 0 | 0 | 85389099 | DE |  | 09-ABN Verteilertechnik
XCUW535 | CU-Schiene FB5 30x5x1245mm | waagrecht ohne Überstand | ST | 1 | 0 | 148.5 | 2026-11-01 | 4015153597150 | 325 | K7 | 0.0015 | 150 | 50 | Aktuell |  | 1300 | 60 | 20 | 1.7 | 0.00156 | 0 | 0 | 0 | 0 | 0 | 85389099 | DE |  | 09-ABN Verteilertechnik
XCUW535B | CU-Schiene FB5 30x5x1337mm | waagrecht beidseitig um 46mm verlängert | ST | 1 | 0 | 252.6 | 2026-11-01 | 4015153597761 | 325 | K7 | 0.0015 | 150 | 50 | Aktuell |  | 1350 | 60 | 70 | 0.8 | 0.00567 | 0 | 0 | 0 | 0 | 0 | 85389099 | DE |  | 09-ABN Verteilertechnik
XCUW535E | CU-Schiene FB5 30x5x1291mm | waagrecht einseitig um 46mm verlängert | ST | 1 | 0 | 247.1 | 2026-11-01 | 4015153597464 | 325 | K7 | 0.0015 | 150 | 50 | Aktuell |  | 5 | 1291 | 30 | 1.705 | 0.00019365 | 0 | 0 | 0 | 0 | 0 | 85389099 | DE |  | 09-ABN Verteilertechnik
XD164 | Diazed-Element 63A 1p | Schelle | ST | 1 | 2000 | 60.5 | 2026-11-01 | 4015153024403 | 110 |  |  |  |  | Aktuell |  | 68 | 240 | 160 | 0.101 | 0.0026112 | 0 | 0 | 0 | 202 | 0 | 85361050 | DE |  | 09-ABN Verteilertechnik
XD25SKN | DII-Schraubkappe (E27) | mit Prüfrohr (3 Stk.) | ST | 1 | 0 | 113.8 | 2026-11-01 | 4015153605411 | 395 |  |  |  |  | Aktuell |  | 10 | 100 | 150 | 0.1 | 0.00015 | 0 | 0 | 0 | 0 | 0 | 85389099 | DE |  | 04-ABN Sicherungsgeräte
XD363SKN | DIII-Schraubkappe (E33) | mit Prüfrohr (3 Stk.) | ST | 1 | 0 | 113.8 | 2026-11-01 | 4015153605428 | 395 |  |  |  |  | Aktuell |  | 58 | 133 | 107 | 0.1 | 0.0008254 | 0 | 0 | 0 | 0 | 0 | 85389099 | DE |  | 04-ABN Sicherungsgeräte
XDR363 | Sicherungselement | E33 60mm auf SaS | ST | 1 | 0 | 127.9 | 2026-11-01 | 4015153014879 | 395 |  |  |  |  | Aktuell |  | 43 | 57 | 200 | 0.316 | 0.0004902 | 0 | 0 | 0 | 0 | 0 | 85361050 | DE |  | 04-ABN Sicherungsgeräte
XDR663N | Reitersicherungselement 63A mit 57mm Abdeckung | 3p DIII SaS 60mm EBM 32mm | ST | 1 | 0 | 101.4 | 2026-11-01 | 4015153604872 | 395 |  |  |  |  | Aktuell |  | 57 | 200 | 55.5 | 0.371 | 0.0006327 | 0 | 0 | 0 | 0 | 0 | 85361050 | DE |  | 04-ABN Sicherungsgeräte
XDRA625N | Ersatz-Streifenabdeckung für DII B:42mm |  | ST | 1 | 0 | 10.5 | 2026-11-01 | 4015153604902 | 395 |  |  |  |  | Aktuell |  | 17 | 42 | 200 | 0.049 | 0.0001428 | 0 | 0 | 0 | 0 | 0 | 39269097 | DE |  | 04-ABN Sicherungsgeräte
XDRA663N | Ersatz-Streifenabdeckung für DIII B:57mm |  | ST | 1 | 0 | 14 | 2026-11-01 | 4015153604940 | 395 |  |  |  |  | Aktuell |  | 17 | 200 | 57 | 0.062 | 0.0001938 | 0 | 0 | 0 | 0 | 0 | 39269097 | DE |  | 04-ABN Sicherungsgeräte
XEA600N | Leerfeld Streifenabdeckung | variabel Teilung 16-34mm | ST | 1 | 0 | 15.2 | 2026-11-01 | 4015153604971 | 395 |  |  |  |  | Aktuell |  | 10 | 250 | 180 | 0.032 | 0.00045 | 0 | 0 | 0 | 0 | 0 | 85472000 | DE |  | 04-ABN Sicherungsgeräte
XHA116-5 | SHU-Schalter 1p 16A Gerätetragschiene-Montage | Charakteristik E ABN | ST | 1 | 0 | 317.5 | 2026-11-01 | 4015153098596 | 210 |  |  |  |  | Abgekündigt | 2026-11-01 | 27 | 128 | 98 | 0.38 | 0.00033869 | 0 | 0 | 0 | 0 | 0 | 85362010 | CZ |  | 05-ABN Leistungsschalter
XHA120-5 | SHU-Schalter 1p 20A Gerätetragschiene-Montage | Charakteristik E ABN | ST | 1 | 0 | 420.8 | 2026-11-01 | 4015153098282 | 210 |  |  |  |  | Aktuell |  | 27 | 128 | 98 | 0.38 | 0.00033869 | 0 | 0 | 0 | 0 | 0 | 85369095 | DE |  | 05-ABN Leistungsschalter
XHA125-5 | SHU-Schalter 1p 25A Gerätetragschiene-Montage | Charakteristik E ABN | ST | 1 | 0 | 420.8 | 2026-11-01 | 4015153098299 | 210 |  |  |  |  | Abverkauf | 2026-11-01 | 27 | 128 | 98 | 0.38 | 0.00033869 | 0 | 0 | 0 | 0 | 0 | 85369095 | DE |  | 05-ABN Leistungsschalter
XHA135-5 | SHU-Schalter 1p 35A Gerätetragschiene-Montage | Charakteristik E ABN | ST | 1 | 0 | 156.2 | 2026-11-01 | 4015153098312 | 210 |  |  |  |  | Abgekündigt | 2026-11-01 | 27 | 128 | 98 | 0.38 | 0.00033869 | 0 | 0 | 0 | 0 | 0 | 85369095 | DE |  | 05-ABN Leistungsschalter
XHA140-5 | SHU-Schalter 1p 40A Gerätetragschiene-Montage | Charakteristik E ABN | ST | 1 | 0 | 162.3 | 2026-11-01 | 4015153098329 | 210 |  |  |  |  | Abgekündigt | 2026-11-01 | 27 | 128 | 98 | 0.38 | 0.00033869 | 0 | 0 | 0 | 0 | 0 | 85369095 | DE |  | 05-ABN Leistungsschalter
XHA150-5 | SHU-Schalter 1p 50A Gerätetragschiene-Montage | Charakteristik E ABN | ST | 1 | 0 | 162.3 | 2026-11-01 | 4015153098336 | 210 |  |  |  |  | Abgekündigt | 2026-11-01 | 27 | 128 | 98 | 0.38 | 0.00033869 | 0 | 0 | 0 | 0 | 0 | 85369095 | DE |  | 05-ABN Leistungsschalter
XHA163-5 | SHU-Schalter 1p 63A Gerätetragschiene-Montage | Charakteristik E ABN | ST | 1 | 0 | 167.4 | 2026-11-01 | 4015153098343 | 210 |  |  |  |  | Abgekündigt | 2026-11-01 | 27 | 128 | 98 | 0.38 | 0.00033869 | 0 | 0 | 0 | 0 | 0 | 85369095 | DE |  | 05-ABN Leistungsschalter
XHA180-2 | SH-Schalter 1p 80A Gerätetragschiene-Montage | Charakteristik E ABB | ST | 1 | 0 | 203.7 | 2026-11-01 | 4015153083202 | 220 |  |  |  |  | Abgekündigt | 2026-11-01 | 85 | 40 | 115 | 0.46 | 0.000391 | 0 | 0 | 0 | 0 | 0 | 85369095 | DE |  | 05-ABN Leistungsschalter
XHA199-2 | SH-Schalter 1p 100A Gerätetragschiene-Montage | Charakteristik E ABB | ST | 1 | 0 | 203.7 | 2026-11-01 | 4015153083226 | 220 |  |  |  |  | Abgekündigt | 2026-11-01 | 85 | 40 | 115 | 0.46 | 0.000391 | 0 | 0 | 0 | 0 | 0 | 85369095 | DE |  | 05-ABN Leistungsschalter
XHA316-5 | SHU-Schalter 3p 16A Gerätetragschiene-Montage | Charakteristik E ABN | ST | 1 | 0 | 751.4 | 2026-11-01 | 4015153098602 | 210 |  |  |  |  | Abgekündigt | 2026-11-01 | 157 | 133 | 108 | 1.15 | 0.0022551 | 0 | 0 | 0 | 0 | 0 | 85369095 | DE |  | 05-ABN Leistungsschalter
XHA320-5 | SHU-Schalter 3p 20A Gerätetragschiene-Montage | Charakteristik E ABN | ST | 1 | 0 | 621.7 | 2026-11-01 | 4015153098350 | 210 |  |  |  |  | Abgekündigt | 2026-11-01 | 157 | 133 | 108 | 1.15 | 0.0022551 | 0 | 0 | 0 | 0 | 0 | 85369095 | DE |  | 05-ABN Leistungsschalter
XHA325-5 | SHU-Schalter 3p 25A Gerätetragschiene-Montage | Charakteristik E ABN | ST | 1 | 0 | 587.1 | 2026-11-01 | 4015153098367 | 210 |  |  |  |  | Aktuell |  | 157 | 133 | 108 | 1.15 | 0.0022551 | 0 | 0 | 0 | 0 | 0 | 85369095 | DE |  | 05-ABN Leistungsschalter
XHA335-5 | SHU-Schalter 3p 35A Gerätetragschiene-Montage | Charakteristik E ABN | ST | 1 | 500 | 550.9 | 2026-11-01 | 4015153098381 | 210 |  |  |  |  | Aktuell |  | 157 | 133 | 108 | 1.15 | 0.0022551 | 1.2 | 0.8 | 1 | 513.5 | 0.96 | 85369095 | DE |  | 05-ABN Leistungsschalter
XHA340-5 | SHU-Schalter 3p 40A Gerätetragschiene-Montage | Charakteristik E ABN | ST | 1 | 0 | 587.1 | 2026-11-01 | 4015153098398 | 210 |  |  |  |  | Aktuell |  | 157 | 133 | 108 | 1.15 | 0.0022551 | 0 | 0 | 0 | 0 | 0 | 85369095 | DE |  | 05-ABN Leistungsschalter
XHA350-5 | SHU-Schalter 3p 50A Gerätetragschiene-Montage | Charakteristik E ABN | ST | 1 | 0 | 550.9 | 2026-11-01 | 4015153098404 | 210 |  |  |  |  | Aktuell |  | 157 | 133 | 108 | 1.15 | 0.0022551 | 0 | 0 | 0 | 0 | 0 | 85369095 | DE |  | 05-ABN Leistungsschalter
XHA363-5 | SHU-Schalter 3p 63A Gerätetragschiene-Montage | Charakteristik E ABN | ST | 1 | 100 | 587.1 | 2026-11-01 | 4015153098411 | 210 |  |  |  |  | Aktuell |  | 157 | 133 | 108 | 1.15 | 0.0022551 | 0.6 | 0.77 | 1.05 | 117 | 0.4851 | 85369095 | DE |  | 05-ABN Leistungsschalter
XHA399-5 | SHU-Schalter 3p 100A | Gerätetragschiene-Montage Charakteristik E/ABB | ST | 1 | 0 | 701 | 2026-11-01 | 4015153817166 | 210 |  |  |  |  | Aktuell |  | 108 | 108 | 133 | 1.15 | 0.0015513 | 0 | 0 | 0 | 0 | 0 | 85369095 | DE |  | 05-ABN Leistungsschalter
XHKB1254 | Hauptleitungsklemme 1x4x25 mm² | 1p fingersicher | ST | 1 | 200 | 9 | 2026-11-01 | 4015153114777 | 110 |  |  |  |  | Aktuell |  | 50 | 60 | 25 | 0.07 | 7.5e-05 | 0 | 0 | 0 | 14 | 0 | 85369010 | DE |  | 01-ABN Zählerschränke
XHKB1254BL | Hauptleitungsklemme 1x4x25 mm² blau | 1p fingersicher | ST | 1 | 40000 | 11.4 | 2026-11-01 | 4015153264762 | 110 |  |  |  |  | Aktuell |  | 50 | 60 | 25 | 0.07 | 7.5e-05 | 0 | 0 | 0 | 2800 | 0 | 85369010 | DE |  | 01-ABN Zählerschränke
XHKB1254GG | Hauptleitungsklemme 1x4x25 mm² grün/gelb | 1p fingersicher | ST | 1 | 0 | 11.9 | 2026-11-01 | 4015153264779 | 110 |  |  |  |  | Aktuell |  | 50 | 60 | 25 | 0.07 | 7.5e-05 | 0 | 0 | 0 | 0 | 0 | 85369010 | DE |  | 01-ABN Zählerschränke
XHKB3254 | Hauptleitungsklemme 3x4x25 mm² | 3p fingersicher | ST | 1 | 896 | 37.1 | 2026-11-01 | 4015153003118 | 110 |  |  |  |  | Aktuell |  | 50 | 60 | 65 | 0.196 | 0.000195 | 0 | 0 | 0 | 175.616 | 0 | 85369010 | DE |  | 01-ABN Zählerschränke
XHKB4254 | Hauptleitungsklemme 4x2x25 mm²+4x2x16 mm² | 4p fingersicher | ST | 1 | 0 | 32.3 | 2026-11-01 | 4015153000353 | 110 |  |  |  |  | Aktuell |  | 50 | 60 | 85 | 0.256 | 0.000255 | 0 | 0 | 0 | 0 | 0 | 85369010 | DE |  | 01-ABN Zählerschränke
XHKB5254BG | Hauptleitungsklemme 5x4x25 mm² blau/grün | 5p fingersicher | ST | 1 | 0 | 54.2 | 2026-11-01 | 4015153213357 | 110 |  |  |  |  | Aktuell |  | 45 | 100 | 56 | 0.29 | 0.000252 | 0 | 0 | 0 | 0 | 0 | 85369010 | DE |  | 01-ABN Zählerschränke
XHKB5354 | Hauptleitungsklemme 5x2x35 + 5x2x25 mm² | 5p fingersicher | ST | 1 | 896 | 98.1 | 2026-11-01 | 4015153052123 | 110 |  |  |  |  | Aktuell |  | 50 | 60 | 105 | 0.44 | 0.000315 | 0 | 0 | 0 | 394.24 | 0 | 85369010 | DE | 101915 | 01-ABN Zählerschränke
XHS363 | Hauptschalter 3p 63A | 3TE 10kA | ST | 1 | 352 | 54.4 | 2026-11-01 | 4015153024410 | 130 |  |  |  |  | Aktuell |  | 95 | 75 | 55 | 0.25075 | 0.00039188 | 1.2 | 0.8 | 0.45 | 88.264 | 0.432 | 85365080 | DE | A9S65363 | 05-ABN Leistungsschalter
XHS363-1 | Hauptschalter 3p 63A verriegelbar | 2.5TE 10kA | ST | 1 | 400 | 82.1 | 2026-11-01 | 4015153024441 | 130 |  |  |  |  | Aktuell |  | 75 | 86 | 44 | 0.193 | 0.0002838 | 0 | 0 | 0 | 77.2 | 0 | 85365080 | DE |  | 05-ABN Leistungsschalter
XHS399 | Hauptschalter 3p 100A | 3TE 10kA | ST | 1 | 352 | 195.6 | 2026-11-01 | 4015153024434 | 130 |  |  |  |  | Aktuell |  | 115 | 140 | 65 | 0.293 | 0.0010465 | 1.2 | 0.8 | 0.45 | 103.136 | 0.432 | 85365080 | DE | A9S65391 | 05-ABN Leistungsschalter
XHS463 | Hauptschalter 4p 63A | 4TE 10kA | ST | 1 | 108 | 159 | 2026-11-01 | 4015153030282 | 130 |  |  |  |  | Aktuell |  | 260 | 165 | 110 | 0.43 | 0.004719 | 1.2 | 0.8 | 1.05 | 56.76 | 1.008 | 85365080 | DE | A9S65463 | 05-ABN Leistungsschalter
XHS463-2 | Lasttrennschalter 4p 63A | 4TE 10kA | ST | 1 | 264 | 233 | 2026-11-01 | 4015153477247 | 130 |  |  |  |  | Abgekündigt | 2026-11-01 | 90 | 70 | 75 | 0.335 | 0.0004725 | 1.2 | 0.8 | 0.5 | 88.44 | 0.48 | 85369095 | DE | A9S65463 | 05-ABN Leistungsschalter
XK3S6DN | eHZ-Kassetten Bausatz 16qmm inkl. N+PE | für TN-S-System Höhe: 900/1100mm | ST | 1 | 0 | 319 | 2026-11-01 | 4015153658493 | 280 |  |  |  |  | Aktuell |  | 100 | 400 | 140 | 0.4 | 0.0056 | 0 | 0 | 0 | 0 | 0 | 85369095 | DE |  | 07-ABN eHZ + Zubehör
XK3S6DUN | eHZ-Kassetten Bausatz 16 mm² N+PE | für TNS-System Universal-Länge | ST | 1 | 0 | 268.5 | 2026-11-01 | 4015153659247 | 280 |  |  |  |  | Aktuell |  | 90 | 460 | 265 | 3.3 | 0.010971 | 0 | 0 | 0 | 0 | 0 | 85369095 | DE |  | 07-ABN eHZ + Zubehör
XK3S6N | eHZ-Kassetten Bausatz 10 mm² N+PE | für TNS-System Höhe:900/1100mm | ST | 1 | 0 | 296.1 | 2026-11-01 | 4015153595644 | 280 |  |  |  |  | Aktuell |  | 90 | 375 | 135 | 0.787 | 0.0045563 | 0 | 0 | 0 | 0 | 0 | 85369095 | DE |  | 07-ABN eHZ + Zubehör
XK3S6UN | eHZ-Kassetten Bausatz 10 mm² N+PE 1m | für TNS-System Universal-Länge | ST | 1 | 0 | 282.8 | 2026-11-01 | 4015153690424 | 710 |  |  |  |  | Aktuell |  | 90 | 135 | 375 | 1.5 | 0.0045563 | 0 | 0 | 0 | 0 | 0 | 90289010 | DE |  | 07-ABN eHZ + Zubehör
XKS116L1-5 | SHU-Schalter 1p 16A SaS-Montage Phase L1 | Charakteristik E ABN | ST | 1 | 300 | 425.6 | 2026-11-01 | 4015153499362 | 210 |  |  |  |  | Abverkauf | 2026-11-01 | 189 | 45 | 146 | 0.5 | 0.0012417 | 0 | 0 | 0 | 120 | 0 | 85362010 | DE |  | 05-ABN Leistungsschalter
XKS116L2-5 | SHU-Schalter 1p 16A SaS-Montage Phase L2 | Charakteristik E ABN | ST | 1 | 0 | 317.5 | 2026-11-01 | 4015153499386 | 210 |  |  |  |  | Abverkauf | 2026-11-01 | 189 | 45 | 146 | 0.5 | 0.0012417 | 0 | 0 | 0 | 0 | 0 | 85362010 | DE |  | 05-ABN Leistungsschalter
XKS116L3-5 | SHU-Schalter 1p 16A SaS-Montage Phase L3 | Charakteristik E ABN | ST | 1 | 0 | 309.6 | 2026-11-01 | 4015153499393 | 210 |  |  |  |  | Abverkauf | 2026-11-01 | 189 | 45 | 146 | 0.5 | 0.0012417 | 0 | 0 | 0 | 0 | 0 | 85362010 | DE |  | 05-ABN Leistungsschalter
XKS120L1-5 | SHU-Schalter 1p 20A SaS-Montage Phase L1 | Charakteristik E ABN | ST | 1 | 0 | 317.5 | 2026-11-01 | 4015153499409 | 210 |  |  |  |  | Abverkauf | 2026-11-01 | 189 | 45 | 146 | 0.5 | 0.0012417 | 0 | 0 | 0 | 0 | 0 | 85362010 | DE |  | 05-ABN Leistungsschalter
XKS120L2-5 | SHU-Schalter 1p 20A SaS-Montage Phase L2 | Charakteristik E ABN | ST | 1 | 0 | 403.8 | 2026-11-01 | 4015153499461 | 210 |  |  |  |  | Abverkauf | 2026-11-01 | 189 | 45 | 146 | 0.5 | 0.0012417 | 0 | 0 | 0 | 0 | 0 | 85362010 | DE |  | 05-ABN Leistungsschalter
XKS120L3-5 | SHU-Schalter 1p 20A SaS-Montage Phase L3 | Charakteristik E ABN | ST | 1 | 0 | 132.2 | 2026-11-01 | 4015153499553 | 210 |  |  |  |  | Abgekündigt | 2026-11-01 | 189 | 45 | 146 | 0.5 | 0.0012417 | 0 | 0 | 0 | 0 | 0 | 85362010 | DE |  | 05-ABN Leistungsschalter
XKS125L1-5 | SHU-Schalter 1p 25A SaS-Montage Phase L1 | Charakteristik E ABN | ST | 1 | 0 | 425.6 | 2026-11-01 | 4015153499416 | 210 |  |  |  |  | Abverkauf | 2026-11-01 | 189 | 45 | 146 | 0.5 | 0.0012417 | 0 | 0 | 0 | 0 | 0 | 85362010 | DE |  | 05-ABN Leistungsschalter
XKS125L2-5 | SHU-Schalter 1p 25A SaS-Montage Phase L2 | Charakteristik E ABN | ST | 1 | 0 | 132.2 | 2026-11-01 | 4015153499478 | 210 |  |  |  |  | Abgekündigt | 2026-11-01 | 189 | 45 | 146 | 0.5 | 0.0012417 | 0 | 0 | 0 | 0 | 0 | 85362010 | DE |  | 05-ABN Leistungsschalter
XKS125L3-5 | SHU-Schalter 1p 25A SaS-Montage Phase L3 | Charakteristik E ABN | ST | 1 | 0 | 425.6 | 2026-11-01 | 4015153499560 | 210 |  |  |  |  | Abverkauf | 2026-11-01 | 189 | 45 | 146 | 0.5 | 0.0012417 | 0 | 0 | 0 | 0 | 0 | 85362010 | DE |  | 05-ABN Leistungsschalter
XKS135L1-5 | SHU-Schalter 1p 35A SaS-Montage Phase L1 | Charakteristik E ABN | ST | 1 | 0 | 425.6 | 2026-11-01 | 4015153499423 | 210 |  |  |  |  | Abverkauf | 2026-11-01 | 189 | 45 | 146 | 0.5 | 0.0012417 | 0 | 0 | 0 | 0 | 0 | 85362010 | DE |  | 05-ABN Leistungsschalter
XKS135L2-5 | SHU-Schalter 1p 35A SaS-Montage Phase L2 | Charakteristik E ABN | ST | 1 | 0 | 425.6 | 2026-11-01 | 4015153499485 | 210 |  |  |  |  | Abverkauf | 2026-11-01 | 189 | 45 | 146 | 0.5 | 0.0012417 | 0 | 0 | 0 | 0 | 0 | 85362010 | DE |  | 05-ABN Leistungsschalter
XKS135L3-5 | SHU-Schalter 1p 35A SaS-Montage Phase L3 | Charakteristik E ABN | ST | 1 | 0 | 425.6 | 2026-11-01 | 4015153499577 | 210 |  |  |  |  | Abverkauf | 2026-11-01 | 189 | 45 | 146 | 0.5 | 0.0012417 | 0 | 0 | 0 | 0 | 0 | 85362010 | DE |  | 05-ABN Leistungsschalter
XKS140L1-5 | SHU-Schalter 1p 40A SaS-Montage Phase L1 | Charakteristik E ABN | ST | 1 | 0 | 132.2 | 2026-11-01 | 4015153499430 | 210 |  |  |  |  | Abgekündigt | 2026-11-01 | 189 | 45 | 146 | 0.5 | 0.0012417 | 0 | 0 | 0 | 0 | 0 | 85362010 | DE |  | 05-ABN Leistungsschalter
XKS140L2-5 | SHU-Schalter 1p 40A SaS-Montage Phase L2 | Charakteristik E ABN | ST | 1 | 0 | 403.8 | 2026-11-01 | 4015153499492 | 210 |  |  |  |  | Abverkauf | 2026-11-01 | 189 | 45 | 146 | 0.5 | 0.0012417 | 0 | 0 | 0 | 0 | 0 | 85362010 | DE |  | 05-ABN Leistungsschalter
XKS140L3-5 | SHU-Schalter 1p 40A SaS-Montage Phase L3 | Charakteristik E ABN | ST | 1 | 0 | 132.2 | 2026-11-01 | 4015153499591 | 210 |  |  |  |  | Abgekündigt | 2026-11-01 | 189 | 45 | 146 | 0.5 | 0.0012417 | 0 | 0 | 0 | 0 | 0 | 85362010 | DE |  | 05-ABN Leistungsschalter
XKS150L1-5 | SHU-Schalter 1p 50A SaS-Montage Phase L1 | Charakteristik E ABN | ST | 1 | 0 | 425.6 | 2026-11-01 | 4015153499447 | 210 |  |  |  |  | Abverkauf | 2026-11-01 | 189 | 45 | 146 | 0.5 | 0.0012417 | 0 | 0 | 0 | 0 | 0 | 85362010 | DE |  | 05-ABN Leistungsschalter
XKS150L2-5 | SHU-Schalter 1p 50A SaS-Montage Phase L2 | Charakteristik E ABN | ST | 1 | 0 | 425.6 | 2026-11-01 | 4015153499508 | 210 |  |  |  |  | Abverkauf | 2026-11-01 | 189 | 45 | 146 | 0.5 | 0.0012417 | 0 | 0 | 0 | 0 | 0 | 85362010 | DE |  | 05-ABN Leistungsschalter
XKS150L3-5 | SHU-Schalter 1p 50A SaS-Montage Phase L3 | Charakteristik E ABN | ST | 1 | 0 | 317.5 | 2026-11-01 | 4015153499607 | 210 |  |  |  |  | Abverkauf | 2026-11-01 | 189 | 45 | 146 | 0.5 | 0.0012417 | 0 | 0 | 0 | 0 | 0 | 85362010 | DE |  | 05-ABN Leistungsschalter
XKS163L1-5 | SHU-Schalter 1p 63A SaS-Montage Phase L1 | Charakteristik E ABN | ST | 1 | 0 | 132.2 | 2026-11-01 | 4015153499454 | 210 |  |  |  |  | Abgekündigt | 2026-11-01 | 189 | 45 | 146 | 0.5 | 0.0012417 | 0 | 0 | 0 | 0 | 0 | 85362010 | DE |  | 05-ABN Leistungsschalter
XKS163L2-5 | SHU-Schalter 1p 63A SaS-Montage Phase L2 | Charakteristik E ABN | ST | 1 | 0 | 339.8 | 2026-11-01 | 4015153499546 | 210 |  |  |  |  | Abverkauf | 2026-11-01 | 189 | 45 | 146 | 0.5 | 0.0012417 | 0 | 0 | 0 | 0 | 0 | 85362010 | DE |  | 05-ABN Leistungsschalter
XKS163L3-5 | SHU-Schalter 1p 63A SaS-Montage Phase L3 | Charakteristik E ABN | ST | 1 | 0 | 460.3 | 2026-11-01 | 4015153499614 | 210 |  |  |  |  | Abverkauf | 2026-11-01 | 189 | 45 | 146 | 0.5 | 0.0012417 | 0 | 0 | 0 | 0 | 0 | 85362010 | DE |  | 05-ABN Leistungsschalter
XKS316-5 | SHU-Schalter 3p 16A SaS-Montage | Charakteristik E ABN | ST | 1 | 0 | 751.4 | 2026-11-01 | 4015153098626 | 210 |  |  |  |  | Aktuell |  | 186 | 95 | 145 | 1.3 | 0.0025622 | 0 | 0 | 0 | 0 | 0 | 85369095 | DE |  | 05-ABN Leistungsschalter
XKS320-5 | SHU-Schalter 3p 20A SaS-Montage | Charakteristik E ABN | ST | 1 | 0 | 568.9 | 2026-11-01 | 4015153098428 | 210 |  |  |  |  | Aktuell |  | 186 | 95 | 145 | 1.3 | 0.0025622 | 0 | 0 | 0 | 0 | 0 | 85369095 | DE |  | 05-ABN Leistungsschalter
XKS325-5 | SHU-Schalter 3p 25A SaS-Montage | Charakteristik E ABN | ST | 1 | 0 | 568.9 | 2026-11-01 | 4015153098435 | 210 |  |  |  |  | Aktuell |  | 186 | 95 | 145 | 1.3 | 0.0025622 | 0 | 0 | 0 | 0 | 0 | 85369095 | DE |  | 05-ABN Leistungsschalter
XKS335-5 | SHU-Schalter 3p 35A SaS-Montage | Charakteristik E ABN | ST | 1 | 240 | 533.8 | 2026-11-01 | 4015153098459 | 210 |  |  |  |  | Aktuell |  | 186 | 95 | 145 | 1.3 | 0.0025622 | 1.2 | 0.8 | 1.1 | 312 | 1.056 | 85369095 | DE |  | 05-ABN Leistungsschalter
XKS340-5 | SHU-Schalter 3p 40A SaS-Montage | Charakteristik E ABN | ST | 1 | 240 | 533.8 | 2026-11-01 | 4015153098466 | 210 |  |  |  |  | Aktuell |  | 186 | 95 | 145 | 1.3 | 0.0025622 | 1.2 | 0.8 | 1.1 | 312 | 1.056 | 85369095 | DE |  | 05-ABN Leistungsschalter
XKS350-5 | SHU-Schalter 3p 50A SaS-Montage | Charakteristik E ABN | ST | 1 | 240 | 533.8 | 2026-11-01 | 4015153098473 | 210 |  |  |  |  | Aktuell |  | 186 | 95 | 145 | 1.3 | 0.0025622 | 1.2 | 0.8 | 1.1 | 280.8 | 1.056 | 85369095 | DE |  | 05-ABN Leistungsschalter
XKS363-5 | SHU-Schalter 3p 63A SaS-Montage | Charakteristik E ABN | ST | 1 | 240 | 533.8 | 2026-11-01 | 4015153098480 | 210 |  |  |  |  | Aktuell |  | 186 | 95 | 145 | 1.3 | 0.0025622 | 1.2 | 0.8 | 1.1 | 312 | 1.056 | 85369095 | DE |  | 05-ABN Leistungsschalter
XN27N | N-Klemme System | Klemmstellen 6x2.5-16 mm²+21x1.5-4 mm² | ST | 1 | 0 | 41.6 | 2026-11-01 | 4015153248557 | 525 |  |  |  |  | Aktuell |  | 35 | 250 | 180 | 0.11 | 0.001575 | 0 | 0 | 0 | 0 | 0 | 85389099 | DE |  | 01-ABN Zählerschränke
XN63SKN | D02-Schraubkappe, Kunststoff | mit Prüfrohr (Set von 3 Stück) | ST | 1 | 3200 | 26.7 | 2026-11-01 | 4015153605404 | 395 |  |  |  |  | Aktuell |  | 150 | 100 | 25 | 0.36 | 0.000375 | 1.2 | 0.8 | 0.45 | 1158.048 | 0.432 | 85389099 | DE |  | 04-ABN Sicherungsgeräte
XNN26N | NN-Steckklemme System | Klemmstellen 3x2.5-16 mm²+10x1.5-4 mm² | ST | 1 | 0 | 45.4 | 2026-11-01 | 4015153245570 | 525 |  |  |  |  | Aktuell |  | 35 | 250 | 180 | 0.15 | 0.001575 | 0 | 0 | 0 | 0 | 0 | 85369095 | DE |  | 01-ABN Zählerschränke
XNR663BN | D02-Reiterelement 63A mit 36mm Abdeckung | 3p SaS 60mm EBM 32mm | ST | 1 | 0 | 47.4 | 2026-11-01 | 4015153604766 | 395 |  |  |  |  | Aktuell |  | 60 | 180 | 250 | 0.174 | 0.0027 | 0 | 0 | 0 | 0 | 0 | 85369095 | DE |  | 04-ABN Sicherungsgeräte
XNR663N | D02-Reiterelement 63A mit 27mm Abdeckung | 3p SaS 60mm EBM 32mm | ST | 1 | 0 | 41.7 | 2026-11-01 | 4015153604360 | 395 |  |  |  |  | Aktuell |  | 55.5 | 180 | 250 | 0.173 | 0.0024975 | 0 | 0 | 0 | 0 | 0 | 85369095 | DE |  | 04-ABN Sicherungsgeräte
XNR663N10 | D02-Reiterelement 63A mit 27mm Abdeckung | 3p SaS 60mm EBM 32mm (10 Stk.) | ST | 1 | 72 | 379.5 | 2026-11-01 | 4015153604759 | 395 |  |  |  |  | Aktuell |  | 265 | 310 | 90 | 0.327 | 0.0073935 | 1.2 | 0.8 | 1.05 | 33.864 | 1.008 | 85369095 | DE |  | 04-ABN Sicherungsgeräte
XNRA663BN | Ersatz-Streifenabdeckung für D02 B:36mm |  | ST | 1 | 0 | 12.3 | 2026-11-01 | 4015153604896 | 395 |  |  |  |  | Aktuell |  | 12 | 200 | 36 | 0.031 | 8.64e-05 | 0 | 0 | 0 | 0 | 0 | 85389099 | DE |  | 04-ABN Sicherungsgeräte
XNRA663N | Ersatz-Streifenabdeckung für D02 B:27mm |  | ST | 1 | 0 | 9.9 | 2026-11-01 | 4015153604889 | 395 |  |  |  |  | Aktuell |  | 15 | 250 | 180 | 0.026 | 0.000675 | 0 | 0 | 0 | 0 | 0 | 85389099 | DE |  | 04-ABN Sicherungsgeräte
XP116 | Sicherungselement Neozed 1-pol. 16A mit | Plombierhaube 2TE | ST | 1 | 0 | 63.5 | 2026-11-01 | 4015153024120 | 110 |  |  |  |  | Aktuell |  | 118 | 295 | 160 | 0.101 | 0.0055696 | 0 | 0 | 0 | 0 | 0 | 85369095 | DE |  | 04-ABN Sicherungsgeräte
XP125 | Plombierbares Sicherungselement 25A | Ausführung Diazed | ST | 1 | 0 | 116 | 2026-11-01 | 4015153024137 | 110 |  |  |  |  | Aktuell |  | 152 | 264 | 312 | 2.31 | 0.01252 | 0 | 0 | 0 | 0 | 0 | 85369095 | DE |  | 04-ABN Sicherungsgeräte
XPE27N | PE-Klemme System 6x2.5-16 + 21x1.5-4 mm² | Klemmstellen | ST | 1 | 0 | 40.6 | 2026-11-01 | 4015153258013 | 525 |  |  |  |  | Aktuell |  | 35 | 250 | 180 | 0.11 | 0.001575 | 0 | 0 | 0 | 0 | 0 | 85389099 | DE |  | 01-ABN Zählerschränke
XPEN160N | Verbindungsklemme 160A | PE/N/PE-N-Klemme 2xM10 Anschluss | ST | 1 | 0 | 49.3 | 2026-11-01 | 4015153603974 | 395 |  |  |  |  | Aktuell |  | 40 | 100 | 100 | 0.091 | 0.0004 | 0 | 0 | 0 | 0 | 0 | 85361090 | DE |  | 09-ABN Verteilertechnik
XPEN160N10 | Verbindungsklemme 160A | PE/N/PE-N-Klemme 2xM10 Anschluss (10 Stk.) | ST | 1 | 0 | 478.5 | 2026-11-01 | 4015153604001 | 395 | K4 | 0.0004 | 150 | 50 | Aktuell |  | 55 | 250 | 180 | 0.91 | 0.002475 | 0 | 0 | 0 | 0 | 0 | 85361090 | DE |  | 09-ABN Verteilertechnik
XPEN250N | Verbindungsklemme 250A | PE/N/PE-N-Klemme 2xM10 Anschluss | ST | 1 | 0 | 78.5 | 2026-11-01 | 4015153604018 | 395 |  |  |  |  | Aktuell |  | 50 | 150 | 100 | 0.168 | 0.00075 | 0 | 0 | 0 | 0 | 0 | 85361090 | DE |  | 09-ABN Verteilertechnik
XPEN250N10 | Verbindungsklemme 250A | PE/N/PE-N-Klemme 2xM10 Anschluss (10 Stk.) | ST | 1 | 0 | 780.3 | 2026-11-01 | 4015153604049 | 395 | K4 | 0.0004 | 150 | 50 | Aktuell |  | 165 | 260 | 90 | 0.268 | 0.003861 | 0 | 0 | 0 | 0 | 0 | 85361090 | DE |  | 09-ABN Verteilertechnik
XPEN26N | PE-Klemme System | Klemmstellen 3x2,5-16 mm²+10x1,5-4 mm² | ST | 1 | 0 | 44.5 | 2026-11-01 | 4015153245624 | 525 |  |  |  |  | Aktuell |  | 35 | 250 | 180 | 0.15 | 0.001575 | 0 | 0 | 0 | 0 | 0 | 85369095 | DE |  | 09-ABN Verteilertechnik
XPEN630N | Verbindungsklemme 630A | PE/N/PE-N-Klemme 2xM12 Anschluss | ST | 1 | 0 | 96.2 | 2026-11-01 | 4015153604056 | 395 | K4 | 0.0004 | 150 | 50 | Aktuell |  | 37 | 44 | 100 | 0.168 | 0.0001628 | 0 | 0 | 0 | 0 | 0 | 85361090 | DE |  | 09-ABN Verteilertechnik
XPEN630N10 | Verbindungsklemme 630A | PE/N/PE-N-Klemme 2xM12 Anschluss (10 Stk.) | ST | 1 | 0 | 943 | 2026-11-01 | 4015153604063 | 395 | K4 | 0.0004 | 150 | 50 | Aktuell |  | 88 | 250 | 150 | 1.68 | 0.0033 | 0 | 0 | 0 | 0 | 0 | 85361090 | DE |  | 09-ABN Verteilertechnik
XPENHS | Befestigungssockel für Steckklemmen | zur Montage auf Traggerüst (1 Paar Re/Li) | ST | 1 | 0 | 17.9 | 2026-11-01 | 4015153492950 | 525 |  |  |  |  | Aktuell |  | 30 | 22 | 50 | 0.021 | 3.3e-05 | 0 | 0 | 0 | 0 | 0 | 85369095 | DE |  | 09-ABN Verteilertechnik
XPL205070 | PE-N-Brücke CU vernickelt 20x5x70mm | mit Befestigungsschrauben | ST | 1 | 0 | 53.2 | 2026-11-01 | 4015153772687 | 785 |  |  |  |  | Aktuell |  | 140 | 115 | 70 | 0.14 | 0.001127 | 0 | 0 | 0 | 0 | 0 | 85369095 | DE |  | 17-ABN Strom im Freien Zubehör
XPL305130 | PE-N-Brücke CU vernickelt 30x5x130mm | mit Befestigungsschrauben | ST | 1 | 0 | 215.5 | 2026-11-01 | 4015153772694 | 785 | K7 | 0.0015 | 150 | 50 | Aktuell |  | 140 | 115 | 70 | 0.3 | 0.001127 | 0 | 0 | 0 | 0 | 0 | 85369095 | DE |  | 17-ABN Strom im Freien Zubehör
XPL315130 | PE-N-Brücke CU vernickelt 30x10x130mm | mit Befestigungsschrauben | ST | 1 | 0 | 163.6 | 2026-11-01 | 4015153784178 | 785 |  |  |  |  | Aktuell |  | 140 | 115 | 70 | 0.8 | 0.001127 | 0 | 0 | 0 | 0 | 0 | 85369095 | DE |  | 17-ABN Strom im Freien Zubehör
XSA3-5 | SaS Quickadapter für SH-Schalter 3p 80/100A |  | ST | 1 | 0 | 278 | 2026-11-01 | 4015153817173 | 210 |  |  |  |  | Aktuell |  | 80 | 105 | 195 | 0.45 | 0.001638 | 0 | 0 | 0 | 0 | 0 | 85369095 | DE |  | 05-ABN Leistungsschalter
XSD11 | Schukosteckdose mit Deckel | 1-fach auf Gerätetragschiene | ST | 1 | 0 | 98.8 | 2026-11-01 | 4015153172043 | 100 |  |  |  |  | Aktuell |  | 65 | 36 | 78 | 0.1 | 0.00018252 | 0 | 0 | 0 | 0 | 0 | 90289010 | DE |  | 01-ABN Zählerschränke
XSD3D | Schukosteckdose 3-fach EU 45° Media | 2m Leitung H05VV-F3G 1.5 mm² und Montagezubehör | ST | 1 | 105 | 255.7 | 2026-11-01 | 4015153810174 | 640 |  |  |  |  | Aktuell |  | 165 | 260 | 90 | 0.7 | 0.003861 | 1.2 | 0.8 | 0.625 | 73.5 | 0.6 | 85366990 | DE | ABNPE303P02 | 01-ABN Zählerschränke
XSH120-1 | SaS-Klemme 120 mm² CU 12x10mm | CU-Schiene | ST | 1 | 5400 | 37.3 | 2026-11-01 | 4015153030473 | 110 |  |  |  |  | Aktuell |  | 55 | 24 | 36 | 0.109 | 4.752e-05 | 0 | 0 | 0 | 583.2 | 0 | 85369010 | DE |  | 09-ABN Verteilertechnik
XSH1201N50 | SaS-Klemme 120 mm² 12x10mm | CU-Schienen (50 Stk.) | ST | 1 | 0 | 675.1 | 2026-11-01 | 4015153606562 | 150 |  |  |  |  | Aktuell |  | 90 | 135 | 375 | 5.4 | 0.0045563 | 0 | 0 | 0 | 0 | 0 | 85369010 | DE |  | 09-ABN Verteilertechnik
XSH120-5 | SaS-Klemme 120 mm² 12x5mm | CU-Schiene | ST | 1 | 3600 | 38 | 2026-11-01 | 4015153030435 | 110 |  |  |  |  | Aktuell |  | 55 | 24 | 36 | 0.106 | 4.752e-05 | 0 | 0 | 0 | 396 | 0 | 85369010 | DE |  | 09-ABN Verteilertechnik
XSH1205N50 | SaS-Klemme 120 mm² 12x5mm | CU-Schienen (50 Stk.) | ST | 1 | 0 | 762.1 | 2026-11-01 | 4015153606579 | 150 |  |  |  |  | Aktuell |  | 90 | 135 | 375 | 5.25 | 0.0045563 | 0 | 0 | 0 | 0 | 0 | 85369010 | DE |  | 09-ABN Verteilertechnik
XSH150A | SaS-Klemme bis 150qmm (ein- und mehrdrähtig) | AL/CU für CU-Schienen 12x5/10mm | ST | 1 | 0 | 79.6 | 2026-11-01 | 4015153225657 | 110 |  |  |  |  | Aktuell |  | 30 | 100 | 100 | 0.361 | 0.0003 | 0 | 0 | 0 | 0 | 0 | 85369010 | DE |  | 09-ABN Verteilertechnik
XSH16-1 | SaS-Klemme 16 mm² 12x10mm | CU-Schiene | ST | 1 | 32400 | 8 | 2026-11-01 | 4015153030442 | 110 |  |  |  |  | Aktuell |  | 25 | 12 | 23 | 0.023 | 6.9e-06 | 0 | 0 | 0 | 745.2 | 0 | 85369010 | DE |  | 09-ABN Verteilertechnik
XSH161N100 | SaS-Klemme 16 mm² 12x10mm | CU-Schienen (100 Stk.) | ST | 1 | 0 | 553.8 | 2026-11-01 | 4015153606593 | 150 |  |  |  |  | Aktuell |  | 89 | 300 | 750 | 2.3 | 0.020025 | 0 | 0 | 0 | 0 | 0 | 85369010 | DE |  | 09-ABN Verteilertechnik
XSH16-5 | SaS-Klemme 16 mm² 12x5mm | CU-Schiene | ST | 1 | 30000 | 6.6 | 2026-11-01 | 4015153030404 | 110 |  |  |  |  | Aktuell |  | 25 | 12 | 23 | 0.023 | 6.9e-06 | 0 | 0 | 0 | 630 | 0 | 85369010 | DE |  | 09-ABN Verteilertechnik
XSH165N100 | SaS-Klemme 16 mm² 12x5mm | CU-Schienen (100 Stk.) | ST | 1 | 0 | 446.6 | 2026-11-01 | 4015153606500 | 150 |  |  |  |  | Aktuell |  | 88 | 150 | 250 | 2.1 | 0.0033 | 0 | 0 | 0 | 0 | 0 | 85369010 | DE |  | 09-ABN Verteilertechnik
XSH185-1 | Sammelschienen-Klemme bis 400A | 185qmm ab CU-Schiene 12x10mm, 50-185mm² | ST | 1 | 200 | 19.6 | 2026-11-01 | 4015153031388 | 110 |  |  |  |  | Aktuell |  | 60 | 30 | 30 | 0.361 | 5.4e-05 | 1.2 | 0.8 | 1.4 | 72.2 | 1.344 | 85369010 | DE |  | 09-ABN Verteilertechnik
XSH185-1A | SaS-Klemme bis 400A | 95-185 mm² Aluminium für CU-Schiene 20-30x10mm | ST | 1 | 2700 | 78 | 2026-11-01 | 4015153275874 | 110 |  |  |  |  | Aktuell |  | 70 | 40 | 40 | 0.361 | 0.000112 | 0 | 0 | 0 | 974.7 | 0 | 85369010 | DE |  | 09-ABN Verteilertechnik
XSH240-1 | SaS-Klemme bis 630A | 240 mm² ab CU-Schiene 12x10mm | ST | 1 | 3200 | 144.2 | 2026-11-01 | 4015153035799 | 150 |  |  |  |  | Aktuell |  | 70 | 40 | 40 | 0.361 | 0.000112 | 0 | 0 | 0 | 1155.2 | 0 | 85369010 | DE |  | 09-ABN Verteilertechnik
XSH2401N12 | SaS-Klemme bis 630A | 240 mm² ab CU-Schienen 12x10mm (12 Stk.) | ST | 1 | 0 | 2065.4 | 2026-11-01 | 4015153604780 | 150 |  |  |  |  | Aktuell |  | 88 | 150 | 250 | 4.332 | 0.0033 | 0 | 0 | 0 | 0 | 0 | 85369010 | DE |  | 09-ABN Verteilertechnik
XSH35-1 | SaS-Klemme 35 mm² 12x10mm | CU-Schiene | ST | 1 | 0 | 10.9 | 2026-11-01 | 4015153030459 | 110 |  |  |  |  | Aktuell |  | 46 | 17 | 29 | 0.047 | 2.2678e-05 | 0 | 0 | 0 | 0 | 0 | 85369095 | DE |  | 09-ABN Verteilertechnik
XSH351N100 | SaS-Klemme 35 mm² 12x10mm | CU-Schienen (100 Stk.) | ST | 1 | 0 | 749.6 | 2026-11-01 | 4015153606548 | 150 |  |  |  |  | Aktuell |  | 90 | 135 | 375 | 4.7 | 0.0045563 | 0 | 0 | 0 | 0 | 0 | 85369010 | DE |  | 09-ABN Verteilertechnik
XSH35-5 | SaS-Klemme 35 mm² 12x5mm | CU-Schiene | ST | 1 | 10000 | 8.4 | 2026-11-01 | 4015153030411 | 110 |  |  |  |  | Aktuell |  | 36 | 16 | 29 | 0.046 | 1.6704e-05 | 0 | 0 | 0 | 450 | 0 | 85369010 | DE |  | 09-ABN Verteilertechnik
XSH355N100 | SaS-Klemme 35 mm² 12x5mm | CU-Schienen (100 Stk.) | ST | 1 | 0 | 652.1 | 2026-11-01 | 4015153606517 | 150 |  |  |  |  | Aktuell |  | 90 | 135 | 375 | 4.5 | 0.0045563 | 0 | 0 | 0 | 0 | 0 | 85369010 | DE |  | 09-ABN Verteilertechnik
XSH70-1 | SaS-Klemme 70 mm² 12x10mm | CU-Schiene | ST | 1 | 0 | 22.8 | 2026-11-01 | 4015153030466 | 110 |  |  |  |  | Aktuell |  | 60 | 21 | 32 | 0.072 | 4.032e-05 | 0 | 0 | 0 | 0 | 0 | 85369095 | DE |  | 09-ABN Verteilertechnik
XSH701N50 | SaS-Klemme 70 mm² 12x10mm | CU-Schienen (50 Stk.) | ST | 1 | 0 | 646 | 2026-11-01 | 4015153606555 | 150 |  |  |  |  | Aktuell |  | 88 | 250 | 150 | 3.6 | 0.0033 | 0 | 0 | 0 | 0 | 0 | 85369010 | DE |  | 09-ABN Verteilertechnik
XSH70-5 | SaS-Klemme 70 mm² 12x5mm | CU-Schiene | ST | 1 | 5400 | 16.4 | 2026-11-01 | 4015153030428 | 110 |  |  |  |  | Aktuell |  | 42 | 21 | 32 | 0.071 | 2.8224e-05 | 0 | 0 | 0 | 383.4 | 0 | 85369095 | DE |  | 09-ABN Verteilertechnik
XSH705N50 | SaS-Klemme 70 mm² 12x5mm | CU-Schienen (50 Stk.) | ST | 1 | 0 | 540 | 2026-11-01 | 4015153606524 | 150 |  |  |  |  | Aktuell |  | 88 | 150 | 250 | 3.55 | 0.0033 | 0 | 0 | 0 | 0 | 0 | 85369010 | DE |  | 09-ABN Verteilertechnik
XSH70-7 | SaS-Klemme 95 mm² flach | nicht für Kabelanschluss | ST | 1 | 200 | 11.2 | 2026-11-01 | 4015153035690 | 110 |  |  |  |  | Aktuell |  | 46 | 20 | 22 | 0.044 | 2.024e-05 | 0 | 0 | 0 | 8.8 | 0 | 85369095 | DE |  | 09-ABN Verteilertechnik
XSHEA120-60 | Abdeckung BxT:108x78mm 70-185 mm² | für SaS-Klemmen | ST | 1 | 0 | 525.8 | 2026-11-01 | 4015153610361 | 150 |  |  |  |  | Aktuell |  | 100 | 108 | 200 | 0.25 | 0.00216 | 0 | 0 | 0 | 0 | 0 | 85389099 | DE |  | 09-ABN Verteilertechnik
XSK1161GR | SaS Anschlussklemme 16 CU bis 12x10mm | Fingersicher isoliert Un = 690V In = 114A Grau | ST | 1 | 0 | 40.6 | 2026-11-01 | 4015153680012 | 110 |  |  |  |  | Aktuell |  | 58 | 133 | 107 | 0.076 | 0.0008254 | 0 | 0 | 0 | 0 | 0 | 85369095 | DE |  | 09-ABN Verteilertechnik
XSK70 | Steuerleitungsklemme 7p Schraubanschluss | 35mm Gerätetragschiene aufrastbar ohne Deckel | ST | 1 | 0 | 11 | 2026-11-01 | 4015153023482 | 110 |  |  |  |  | Aktuell |  | 30 | 80 | 30 | 0.035 | 7.2e-05 | 0 | 0 | 0 | 0 | 0 | 85369095 | DE | XSK71 | 01-ABN Zählerschränke
XSK71 | Steuerleitungsklemme 7p Schraubanschluss | 35mm Gerätetragschiene Rastbar Plombierter Deckel | ST | 1 | 3200 | 11.9 | 2026-11-01 | 4015153023499 | 110 |  |  |  |  | Aktuell |  | 26 | 81 | 53 | 0.043 | 0.00011162 | 0 | 0 | 0 | 137.6 | 0 | 85369095 | DE |  | 01-ABN Zählerschränke
XSK72 | Steuerleitungsklemme 7p | mit jeweils 4xSteckklemmen | ST | 1 | 3200 | 24.3 | 2026-11-01 | 4015153023505 | 110 |  |  |  |  | Aktuell |  | 38 | 78 | 40 | 0.045 | 0.00011856 | 0 | 0 | 0 | 144 | 0 | 85369095 | DE |  | 01-ABN Zählerschränke
XSV1111 | SaS-Schrank-Verbindersatz 355A S/SF/SP | 1p 12x10mm | ST | 1 | 0 | 72.9 | 2026-11-01 | 4015153603691 | 325 |  |  |  |  | Aktuell |  | 32 | 37 | 18 | 0.0845 | 2.1312e-05 | 0 | 0 | 0 | 0 | 0 | 85389099 | DE |  | 04-ABN Sicherungsgeräte
XSV1113 | SaS-Schrank-Verbindersatz 355A NE/NP | 1p 12x10mm | ST | 1 | 0 | 76.3 | 2026-11-01 | 4015153603813 | 325 |  |  |  |  | Aktuell |  | 32 | 76 | 18 | 0.1253 | 4.3776e-05 | 0 | 0 | 0 | 0 | 0 | 85389099 | DE |  | 09-ABN Verteilertechnik
XSV1211 | SaS-Schrank-Verbindersatz 500A S/SF/SP | 1p 20x10mm | ST | 1 | 0 | 109.3 | 2026-11-01 | 4015153603707 | 325 |  |  |  |  | Aktuell |  | 42 | 49 | 20 | 0.1617 | 4.116e-05 | 0 | 0 | 0 | 0 | 0 | 85389099 | DE |  | 09-ABN Verteilertechnik
XSV1213 | SaS-Schrank-Verbindersatz 500A NE/NP | 1p 20x10mm | ST | 1 | 0 | 116.7 | 2026-11-01 | 4015153603820 | 325 | K7 | 0.0015 | 150 | 50 | Aktuell |  | 42 | 788 | 20 | 0.2297 | 0.00066192 | 0 | 0 | 0 | 0 | 0 | 85389099 | DE |  | 09-ABN Verteilertechnik
XSV1313 | SaS-Schrank-Verbindersatz 630A NE/NP | 1p 30x10mm | ST | 1 | 0 | 124.2 | 2026-11-01 | 4015153057623 | 325 | K7 | 0.0015 | 150 | 50 | Aktuell |  | 42.5 | 87.5 | 30 | 0.35 | 0.00011156 | 0 | 0 | 0 | 0 | 0 | 85389099 | DE |  | 09-ABN Verteilertechnik
XSV1413 | SaS-Schrank-Verbindersatz 800A NE/NP | 1p 40x10mm | ST | 1 | 0 | 142 | 2026-11-01 | 4015153057630 | 325 | K7 | 0.0015 | 150 | 50 | Aktuell |  | 53 | 88 | 30 | 0.472 | 0.00013992 | 0 | 0 | 0 | 0 | 0 | 85389099 | DE |  | 09-ABN Verteilertechnik
XSV1613 | SaS-Schrank-Verbindersatz 1200A NE/NP | 1p 60x10mm | ST | 1 | 0 | 146.5 | 2026-11-01 | 4015153057654 | 325 | K7 | 0.0015 | 150 | 50 | Aktuell |  | 53 | 88 | 30 | 0.57 | 0.00013992 | 0 | 0 | 0 | 0 | 0 | 85389099 | DE |  | 09-ABN Verteilertechnik
XSV1813 | SaS-Schrank-Verbindersatz NE/NP | 1p 80-120x10mm | ST | 1 | 0 | 243.1 | 2026-11-01 | 4015153078345 | 100 |  |  |  |  | Aktuell |  | 30 | 130 | 130 | 1.75 | 0.000507 | 0 | 0 | 0 | 0 | 0 | 85389099 | DE |  | 09-ABN Verteilertechnik
XSV5111 | SaS-Schrank-Verbindersatz 250A S/SF/SP | 1p 12x5mm | ST | 1 | 0 | 64.2 | 2026-11-01 | 4015153603653 | 325 |  |  |  |  | Aktuell |  | 32 | 50 | 21 | 0.0762 | 3.36e-05 | 0 | 0 | 0 | 0 | 0 | 85389099 | DE |  | 09-ABN Verteilertechnik
XSV5113 | SaS-Schrank-Verbindersatz 160A NE/NP | 1p 12x5mm | ST | 1 | 0 | 66.3 | 2026-11-01 | 4015153603783 | 325 |  |  |  |  | Aktuell |  | 32 | 88 | 21 | 0.0964 | 5.9136e-05 | 0 | 0 | 0 | 0 | 0 | 85389099 | DE |  | 09-ABN Verteilertechnik
XSV5211 | SaS-Schrank-Verbindersatz 320A S/SF/SP | 1p 20x5mm | ST | 1 | 0 | 52.7 | 2026-11-01 | 4015153603677 | 325 |  |  |  |  | Aktuell |  | 32 | 49 | 20 | 0.1152 | 3.136e-05 | 0 | 0 | 0 | 0 | 0 | 85389099 | DE |  | 09-ABN Verteilertechnik
XSV5213 | SaS-Schrank-Verbindersatz 320A NE/NP | 1p 20x5mm | ST | 1 | 0 | 54.5 | 2026-11-01 | 4015153603790 | 325 |  |  |  |  | Aktuell |  | 32 | 88 | 20 | 0.1491 | 5.632e-05 | 0 | 0 | 0 | 0 | 0 | 85389099 | DE |  | 09-ABN Verteilertechnik
XSV5313 | SaS-Schrank-Verbindersatz 400A NE/NP | 1p 30x5mm | ST | 1 | 0 | 79.4 | 2026-11-01 | 4015153603806 | 325 | K7 | 0.0015 | 150 | 50 | Aktuell |  | 32.5 | 87.5 | 30 | 0.232 | 8.5312e-05 | 0 | 0 | 0 | 0 | 0 | 85389099 | DE |  | 09-ABN Verteilertechnik
XTA09 | Abstützprofil für NH00 | seitlich aufrastbar | ST | 1 | 0 | 12.6 | 2026-11-01 | 4015153420267 | 395 |  |  |  |  | Aktuell |  | 160 | 250 | 11 | 0.019 | 0.00044 | 0 | 0 | 0 | 0 | 0 | 85369010 | DE |  | 04-ABN Sicherungsgeräte
XTA12 | Abstützprofil für NH1-NH3 | seitlich aufrastbar | ST | 1 | 80 | 15.7 | 2026-11-01 | 4015153035416 | 395 | K4 | 0.0004 | 150 | 50 | Aktuell |  | 100 | 50 | 400 | 0.3 | 0.002 | 0 | 0 | 0 | 24 | 0 | 85369010 | DE |  | 04-ABN Sicherungsgeräte
XTA184 | Endkappe für CU-Schiene 100x10 (4 Stk.) |  | ST | 1 | 240 | 23.1 | 2026-11-01 | 4015153805163 | 335 |  |  |  |  | Aktuell |  | 150 | 100 | 30 | 0.1 | 0.00045 | 1.2 | 0.8 | 0.3 | 27.024 | 0.288 | 39089000 | DE |  | 09-ABN Verteilertechnik
XTA600N | Berührungsschutz von SaS-Träger seitlich | 3-polig 60mm FST603N FST703N | ST | 1 | 0 | 27.3 | 2026-11-01 | 4015153606623 | 395 |  |  |  |  | Aktuell |  | 31 | 166 | 25 | 0.02 | 0.00012865 | 0 | 0 | 0 | 0 | 0 | 85369095 | DE |  | 04-ABN Sicherungsgeräte
XTA600N10 | Berührungsschutz von SaS-Träger | 3-polig 60mm FST603N FST703N (10 Stk.) | ST | 1 | 0 | 189.2 | 2026-11-01 | 4015153606630 | 395 |  |  |  |  | Aktuell |  | 35 | 100 | 150 | 1.2 | 0.000525 | 0 | 0 | 0 | 0 | 0 | 85369095 | DE |  | 04-ABN Sicherungsgeräte
XTA903S | Seitlicher Berührungsschutz | für Leisten XTL903 und XTL903W | ST | 1 | 0 | 107.7 | 2026-11-01 | 4015153629073 | 395 |  |  |  |  | Aktuell |  | 5 | 10 | 600 | 0.117 | 3e-05 | 0 | 0 | 0 | 0 | 0 | 85369010 | DE |  | 04-ABN Sicherungsgeräte
XTL703 | NH-Trennerleiste Gr.00 Universal-Anschluß EBM 70mm | auf SaS 60mm | ST | 1 | 0 | 262.1 | 2026-11-01 | 4015153420243 | 395 | K4 | 0.0004 | 150 | 50 | Aktuell |  | 142 | 413 | 50 | 1.263 | 0.0029323 | 0 | 0 | 0 | 0 | 0 | 85369095 | DE |  | 04-ABN Sicherungsgeräte
XTL903 | NH-Trennerleiste Gr.00 EBM 150mm | auf SaS 185mm Universal-Anschluß | ST | 1 | 0 | 345.2 | 2026-11-01 | 4015153420489 | 395 | K4 | 0.0004 | 150 | 50 | Aktuell |  | 183 | 747 | 50 | 2.665 | 0.006835 | 0 | 0 | 0 | 0 | 0 | 85369095 | DE |  | 04-ABN Sicherungsgeräte
XTL903KR | Kontakthaken für Trennerleiste NH00 | für XTL903 & XTL903W EBM 150mm (3 Stk.) | ST | 1 | 1920 | 50 | 2026-11-01 | 4015153420540 | 395 |  |  |  |  | Aktuell |  | 30 | 120 | 140 | 0.117 | 0.000504 | 1.2 | 0.8 | 0.4 | 224.64 | 0.384 | 85369010 | DE |  | 04-ABN Sicherungsgeräte
XTL903W | NH-Trennerleiste Gr.00 für Wandler EBM 150mm | auf SaS 185mm | ST | 1 | 100 | 387.6 | 2026-11-01 | 4015153420496 | 395 | K4 | 0.0004 | 150 | 50 | Aktuell |  | 183 | 747 | 50 | 3.021 | 0.006835 | 0 | 0 | 0 | 302.1 | 0 | 85369095 | DE |  | 04-ABN Sicherungsgeräte
XTL904 | NH-Trennerleiste Gr.00 EBM 125mm | auf SaS 185mm Universal-Anschluß | ST | 1 | 0 | 345.2 | 2026-11-01 | 4015153425835 | 395 | K4 | 0.0004 | 150 | 50 | Aktuell |  | 183 | 747 | 50 | 2.133 | 0.006835 | 0 | 0 | 0 | 0 | 0 | 85369095 | DE |  | 04-ABN Sicherungsgeräte
XTL912KR | Kontakthaken für Trennerleiste NH1/NH2/NH3 | (3 Stk.) | ST | 1 | 600 | 51.2 | 2026-11-01 | 4015153420557 | 395 |  |  |  |  | Aktuell |  | 30 | 100 | 150 | 0.5 | 0.00045 | 0 | 0 | 0 | 300 | 0 | 85369010 | DE |  | 04-ABN Sicherungsgeräte
XTL912W | NH-Trennerleiste Gr.1 für Wandler EBM 150mm | auf SaS 185mm | ST | 1 | 50 | 586.8 | 2026-11-01 | 4015153420502 | 395 | K4 | 0.0004 | 150 | 50 | Aktuell |  | 190 | 100 | 741 | 4.51 | 0.014079 | 0 | 0 | 0 | 225.5 | 0 | 85369095 | DE |  | 04-ABN Sicherungsgeräte
XTL921V | NH-Trennerleiste Gr.2 mit V-Anschluß 1p | schaltbar für 185mm SaS mit Befestigungsschrauben | ST | 1 | 50 | 645.5 | 2026-11-01 | 4015153759510 | 395 |  |  |  |  | Aktuell |  | 106 | 780 | 220 | 4.832 | 0.01819 | 1.2 | 0.8 | 1.2 | 287 | 1.152 | 85369095 | DE |  | 04-ABN Sicherungsgeräte
XTL921W | NH-Trennerleiste Gr.2 Universal-Anschluß M12 1p | schaltbar für 185mm SaS mit Befestigungsschrauben | ST | 1 | 50 | 612.7 | 2026-11-01 | 4015153759503 | 395 |  |  |  |  | Aktuell |  | 106 | 780 | 220 | 5.091 | 0.01819 | 1.2 | 0.8 | 1.2 | 254.55 | 1.152 | 85369095 | DE |  | 04-ABN Sicherungsgeräte
XTL922V | NH-Trennerleiste Gr.2 mit V-Anschluss 3p | schaltbar für 185mm SaS mit Befestigungsschrauben | ST | 1 | 50 | 634.2 | 2026-11-01 | 4015153733329 | 395 | K4 | 0.0004 | 150 | 50 | Aktuell |  | 106 | 780 | 220 | 4.827 | 0.01819 | 1.2 | 0.8 | 1.2 | 241.35 | 1.152 | 85369095 | DE |  | 04-ABN Sicherungsgeräte
XTL922W | NH-Trennerleiste Gr.2 für Wandler EBM 150mm | auf SaS 185mm | ST | 1 | 50 | 597.3 | 2026-11-01 | 4015153420526 | 395 | K4 | 0.0004 | 150 | 50 | Aktuell |  | 190 | 100 | 741 | 5.03 | 0.014079 | 0 | 0 | 0 | 251.5 | 0 | 85369095 | DE |  | 04-ABN Sicherungsgeräte
XTL932K | NH-LSL NH3 als Koppelleiste 630A für System 185mm, | nur Schraubmontage | ST | 1 | 0 | 520.9 | 2026-11-01 | 4015153615267 | 395 | K4 | 0.0004 | 150 | 50 | Aktuell |  | 213 | 755 | 100 | 5.914 | 0.016081 | 0 | 0 | 0 | 0 | 0 | 85369095 | DE |  | 04-ABN Sicherungsgeräte
XTL932W | NH-Trennerleiste Gr.3 für Wandler EBM 150mm | auf SaS 185mm | ST | 1 | 50 | 719.7 | 2026-11-01 | 4015153420533 | 395 | K4 | 0.0004 | 150 | 50 | Aktuell |  | 190 | 100 | 741 | 5.914 | 0.014079 | 0 | 0 | 0 | 295.7 | 0 | 85369095 | DE | 101912 | 04-ABN Sicherungsgeräte
XTLW0150 | Stromwandler 150/5A Klasse 1 2.5VA | für NH-Trennerleiste NH00 | ST | 1 | 1200 | 130 | 2026-11-01 | 4015153420564 | 395 |  |  |  |  | Aktuell |  | 30 | 49.5 | 70 | 0.3 | 0.00010395 | 0 | 0 | 0 | 264 | 0 | 85364900 | DE |  | 04-ABN Sicherungsgeräte
XTLW3250 | Stromwandler 250/5A Klasse 1 5VA | für NH-Trennerleiste NH1-3 | ST | 1 | 720 | 130 | 2026-11-01 | 4015153420571 | 395 |  |  |  |  | Aktuell |  | 40 | 62 | 75 | 0.166 | 0.000186 | 0 | 0 | 0 | 119.52 | 0 | 85364900 | DE |  | 04-ABN Sicherungsgeräte
XTLW3400 | Stromwandler 400/5A Klasse 1 5VA | für NH-Trennerleiste NH1-3 | ST | 1 | 0 | 130 | 2026-11-01 | 4015153420588 | 395 |  |  |  |  | Aktuell |  | 40 | 62 | 75 | 0.163 | 0.000186 | 0 | 0 | 0 | 0 | 0 | 85364900 | DE | LV480887 | 04-ABN Sicherungsgeräte
XTLW3600 | Stromwandler 600/5A Klasse 1 5VA | für NH-Trennerleiste NH1-3 | ST | 1 | 200 | 130 | 2026-11-01 | 4015153420601 | 395 |  |  |  |  | Aktuell |  | 40 | 62 | 75 | 0.176 | 0.000186 | 0 | 0 | 0 | 35.2 | 0 | 85364900 | DE |  | 04-ABN Sicherungsgeräte
XTLWCLIP | Kabelclips für XTL-NH1 bis NH3 | Rückseitige Montage (5 Stk.) | ST | 1 | 2400 | 30 | 2026-11-01 | 4015153448940 | 395 |  |  |  |  | Aktuell |  | 30 | 100 | 100 | 0.1 | 0.0003 | 0 | 0 | 0 | 96 | 0 | 39269097 | DE |  | 04-ABN Sicherungsgeräte
XTNR663BN | D02-Lasttrennschalter 63A 3p blinkend | SaS 60mm EBM 32mm | ST | 1 | 0 | 254.9 | 2026-11-01 | 4015153605206 | 395 |  |  |  |  | Aktuell |  | 80 | 27 | 200 | 0.33 | 0.000432 | 0 | 0 | 0 | 0 | 0 | 85369095 | DE |  | 04-ABN Sicherungsgeräte
XTNR663N | D02-Lasttrennschalter 63A 3p | SaS 60mm EBM 32/63mm max. 10 mm² | ST | 1 | 960 | 210.3 | 2026-11-01 | 4015153604407 | 395 |  |  |  |  | Aktuell |  | 80 | 27 | 200 | 0.33 | 0.000432 | 0 | 0 | 0 | 316.8 | 0 | 85369095 | DE |  | 04-ABN Sicherungsgeräte
XTR309 | NH Trenner Gr.00 Universal-Anschluß | Montage auf Montage-Traverse | ST | 1 | 120 | 203 | 2026-11-01 | 4015153015371 | 395 | K4 | 0.0004 | 150 | 50 | Aktuell |  | 180 | 250 | 260 | 0.71 | 0.0117 | 0 | 0 | 0 | 85.2 | 0 | 85365080 | DE |  | 04-ABN Sicherungsgeräte
XTR312 | NH Trenner Gr.1 Universal-Anschluß | Montage auf Montage-Traverse | ST | 1 | 48 | 548.7 | 2026-11-01 | 4015153015388 | 395 | K4 | 0.0004 | 150 | 50 | Aktuell |  | 69 | 185 | 220 | 2.16 | 0.0028083 | 0 | 0 | 0 | 140.64 | 0 | 85365080 | DE |  | 04-ABN Sicherungsgeräte
XTR322 | NH Trenner Gr.2 Universal-Anschluß | Montage auf Montage-Traverse | ST | 1 | 72 | 781.4 | 2026-11-01 | 4015153015395 | 395 | K4 | 0.0004 | 150 | 50 | Aktuell |  | 83 | 210 | 255 | 3.28 | 0.0044446 | 0 | 0 | 0 | 236.16 | 0 | 85365080 | DE |  | 04-ABN Sicherungsgeräte
XTR332 | NH Trenner Gr.3 Universal-Anschluß | Montage auf Montage-Traverse | ST | 1 | 60 | 946.8 | 2026-11-01 | 4015153015418 | 395 | K4 | 0.0004 | 150 | 50 | Aktuell |  | 98 | 256 | 267 | 4.5 | 0.0066985 | 0 | 0 | 0 | 270 | 0 | 85365080 | DE |  | 04-ABN Sicherungsgeräte
XTR509 | NH Trenner Gr.00 Universal-Anschluß SaS 40mm | EBM 70mm | ST | 1 | 150 | 284.1 | 2026-11-01 | 4015153420151 | 395 | K4 | 0.0004 | 150 | 50 | Aktuell |  | 109 | 209 | 130 | 0.783 | 0.0029615 | 0 | 0 | 0 | 117.45 | 0 | 85365080 | DE |  | 04-ABN Sicherungsgeräte
XTR512 | NH Trenner Gr.1 Universal-Anschluß SaS 40mm | EBM 70mm | ST | 1 | 100 | 739.8 | 2026-11-01 | 4015153420168 | 395 | K4 | 0.0004 | 150 | 50 | Aktuell |  | 187 | 314 | 136 | 2.183 | 0.0079856 | 0 | 0 | 0 | 218.3 | 0 | 85365080 | DE |  | 04-ABN Sicherungsgeräte
XTR606 | NH Trenner Gr.000 Abgang oben SaS 60mm | EBM 32/70mm | ST | 1 | 300 | 296.5 | 2026-11-01 | 4015153420182 | 395 | K4 | 0.0004 | 150 | 50 | Aktuell |  | 128 | 218 | 55 | 0.56 | 0.0015347 | 0 | 0 | 0 | 168 | 0 | 85365080 | DE |  | 04-ABN Sicherungsgeräte
XTR606U | NH Trenner Gr.000 Abgang unten SaS 60mm | EBM 32/70mm | ST | 1 | 324 | 296.5 | 2026-11-01 | 4015153420199 | 395 | K4 | 0.0004 | 150 | 50 | Aktuell |  | 128 | 218 | 55 | 0.544 | 0.0015347 | 0 | 0 | 0 | 176.256 | 0 | 85365080 | DE |  | 04-ABN Sicherungsgeräte
XTR609 | NH Trenner Gr.00 Universal-Anschluß SaS 60mm | EBM 70mm | ST | 1 | 100 | 321.1 | 2026-11-01 | 4015153420205 | 395 | K4 | 0.0004 | 150 | 50 | Aktuell |  | 130 | 209 | 109 | 0.86 | 0.0029615 | 0 | 0 | 0 | 86 | 0 | 85365080 | DE |  | 04-ABN Sicherungsgeräte
XTR609K | NH Trenner Gr.00 Kastenklemme SaS 60mm | EBM 32/70mm | ST | 1 | 100 | 331.5 | 2026-11-01 | 4015153451513 | 395 | K4 | 0.0004 | 150 | 50 | Aktuell |  | 130 | 209 | 109 | 0.86 | 0.0029615 | 0 | 0 | 0 | 86 | 0 | 85365080 | DE |  | 04-ABN Sicherungsgeräte
XTR712 | NH Trenner Gr.1 Universal-Anschluß SaS 60mm | EBM 70mm | ST | 1 | 45 | 972 | 2026-11-01 | 4015153420212 | 395 | K4 | 0.0004 | 150 | 50 | Aktuell |  | 187 | 314 | 136 | 2.183 | 0.0079856 | 0 | 0 | 0 | 98.235 | 0 | 85365080 | DE |  | 04-ABN Sicherungsgeräte
XTR722 | NH Trenner Gr.2 Universal-Anschluß SaS 60mm | EBM 70mm | ST | 1 | 45 | 1224.8 | 2026-11-01 | 4015153420229 | 395 | K4 | 0.0004 | 150 | 50 | Aktuell |  | 229 | 314 | 155 | 3.138 | 0.011145 | 0 | 0 | 0 | 141.21 | 0 | 85365080 | DE |  | 04-ABN Sicherungsgeräte
XTR732 | NH Trenner Gr.3 Universal-Anschluß SaS 60mm | EBM 70mm | ST | 1 | 0 | 1409.1 | 2026-11-01 | 4015153420236 | 395 | K4 | 0.0004 | 150 | 50 | Aktuell |  | 269 | 314 | 155 | 3.972 | 0.013092 | 0 | 0 | 0 | 0 | 0 | 85365080 | DE | 102263 | 04-ABN Sicherungsgeräte
XTRSB309 | Schnellbefestigungsatz für NH00/NH1 | zur Befestigung auf Hutschienen | ST | 1 | 150 | 25.8 | 2026-11-01 | 4015153445109 | 395 |  |  |  |  | Aktuell |  | 3 | 100 | 190 | 0.04 | 5.7e-05 | 0 | 0 | 0 | 6 | 0 | 85369095 | DE |  | 04-ABN Sicherungsgeräte
XUM1-00 | NH-Unterteil Gr.00 1p Montageplatte |  | ST | 1 | 0 | 63.9 | 2026-11-01 | 4015153024151 | 110 |  |  |  |  | Aktuell |  | 65 | 300 | 140 | 0.13 | 0.00273 | 0 | 0 | 0 | 0 | 0 | 85361090 | DE |  | 04-ABN Sicherungsgeräte
XUS1-00 | NH-Unterteil Gr.00 1p SaS Montage |  | ST | 1 | 0 | 60.2 | 2026-11-01 | 4015153024168 | 110 |  |  |  |  | Aktuell |  | 86 | 35 | 102 | 0.149 | 0.00030702 | 0 | 0 | 0 | 0 | 0 | 85361090 | DE |  | 04-ABN Sicherungsgeräte
XUS3-1-60 | NH-Unterteil Gr.1 3p SaS 60mm Montage |  | ST | 1 | 0 | 1018.3 | 2026-11-01 | 4015153120440 | 110 |  |  |  |  | Aktuell |  | 135 | 187 | 204 | 1.874 | 0.00515 | 0 | 0 | 0 | 0 | 0 | 85361090 | DE |  | 04-ABN Sicherungsgeräte
XUS3-2-60 | NH-Unterteil Gr.2 3p SaS 60mm Montage |  | ST | 1 | 0 | 1288.3 | 2026-11-01 | 4015153120457 | 110 |  |  |  |  | Aktuell |  | 121 | 195 | 206 | 2.912 | 0.0048606 | 0 | 0 | 0 | 0 | 0 | 85361090 | DE |  | 04-ABN Sicherungsgeräte
XUS6-00 | NH-Unterteil Gr.00 2x3p SaS Montage |  | ST | 1 | 0 | 346.6 | 2026-11-01 | 4015153024229 | 110 |  |  |  |  | Aktuell |  | 90 | 100 | 210 | 0.724 | 0.00189 | 0 | 0 | 0 | 0 | 0 | 85361090 | DE |  | 04-ABN Sicherungsgeräte
XVGW532F | CU-Schiene vernickelt FB2 30x5mm | für SIF mit Befestigungsschrauben | ST | 1 | 0 | 293.6 | 2026-11-01 | 4015153772700 | 785 | K7 | 0.0015 | 150 | 50 | Aktuell |  | 500 | 70 | 60 | 0.766 | 0.0021 | 0 | 0 | 0 | 0 | 0 | 85369095 | DE |  | 17-ABN Strom im Freien Zubehör
XVGW533F | CU-Schiene vernickelt FB3 30x5mm | für SIF mit Befestigungsschrauben | ST | 1 | 0 | 401.5 | 2026-11-01 | 4015153772717 | 785 |  |  |  |  | Aktuell |  | 900 | 70 | 60 | 1.34 | 0.00378 | 0 | 0 | 0 | 0 | 0 | 85369095 | DE |  | 17-ABN Strom im Freien Zubehör
XVGW543F | CU-Schiene vernickelt FB3 40x5mm | für SIF mit Befestigungsschrauben | ST | 1 | 0 | 413.2 | 2026-11-01 | 4015153779877 | 785 |  |  |  |  | Aktuell |  | 900 | 70 | 60 | 1.441 | 0.00378 | 0 | 0 | 0 | 0 | 0 | 85369095 | DE |  | 17-ABN Strom im Freien Zubehör
XWL305170N | Wandlerlasche CU vernickelt 30x5x170mm | ohne Befestigungsschrauben (3 Stk.) | ST | 1 | 0 | 178.1 | 2026-11-01 | 4015153653795 | 100 |  |  |  |  | Aktuell |  | 400 | 110 | 65 | 0.723 | 0.00286 | 0 | 0 | 0 | 0 | 0 | 85369095 | DE |  | 18-ABN Wandleranlagen
XWL310170N | Wandlerlasche CU vernickelt 30x10x170mm | ohne Befestigungsschrauben (3 Stk.) | ST | 1 | 0 | 288.9 | 2026-11-01 | 4015153653818 | 100 |  |  |  |  | Aktuell |  | 400 | 110 | 65 | 1.353 | 0.00286 | 0 | 0 | 0 | 0 | 0 | 85369095 | DE |  | 18-ABN Wandleranlagen
XWL310250N | Wandlerlasche CU vernickelt 30x10x250mm | ohne Befestigungsschrauben (3 Stk.) | ST | 1 | 0 | 391.6 | 2026-11-01 | 4015153653825 | 100 |  |  |  |  | Aktuell |  | 400 | 110 | 65 | 1.9 | 0.00286 | 0 | 0 | 0 | 0 | 0 | 85369095 | DE |  | 18-ABN Wandleranlagen
XWL410170N | Wandlerlasche CU vernickelt 40x10x170mm | ohne Befestigungsschrauben (3 Stk.) | ST | 1 | 0 | 416 | 2026-11-01 | 4015153754607 | 100 |  |  |  |  | Aktuell |  | 400 | 110 | 65 | 1.815 | 0.00286 | 0 | 0 | 0 | 0 | 0 | 85369095 | DE |  | 18-ABN Wandleranlagen
XWL410250N | Wandlerlasche CU vernickelt 40x10x250mm | ohne Befestigungsschrauben (3 Stk.) | ST | 1 | 0 | 479.7 | 2026-11-01 | 4015153653832 | 100 |  |  |  |  | Aktuell |  | 375 | 55 | 105 | 2.8 | 0.0021656 | 0 | 0 | 0 | 0 | 0 | 85369095 | DE |  | 18-ABN Wandleranlagen
XWL512250N | Wandlerlasche CU vernickelt 50x12x250mm | ohne Befestigungsschrauben (3 Stk.) | ST | 1 | 0 | 676.6 | 2026-11-01 | 4015153653856 | 100 |  |  |  |  | Aktuell |  | 375 | 55 | 105 | 3.861 | 0.0021656 | 0 | 0 | 0 | 0 | 0 | 85369095 | DE |  | 18-ABN Wandleranlagen
XWL910250N | Wandlerlasche CU/Sachsen 100x10x250mm | für 1600A (3 Stk.) | ST | 1 | 0 | 975 | 2026-11-01 | 4015153800700 | 335 |  |  |  |  | Aktuell |  | 133 | 107 | 58 | 6.5 | 0.0008254 | 0 | 0 | 0 | 0 | 0 | 85369095 | DE |  | 09-ABN Verteilertechnik
Y20 | Zähler-Befestigungsschraubensatz | 3x M5x20mm mit Mutter | ST | 1 | 0 | 6.3 | 2026-11-01 | 4015153097896 | 100 |  |  |  |  | Aktuell |  | 30 | 100 | 100 | 0.05 | 0.0003 | 0 | 0 | 0 | 0 | 0 | 73181520 | DE |  | 01-ABN Zählerschränke
Y20N10 | Zähler-Befestigungsschraubensatz | 3x M5x20mm mit Mutter (10 Stk.) | ST | 1 | 0 | 48.3 | 2026-11-01 | 4015153685963 | 100 |  |  |  |  | Aktuell |  | 30 | 100 | 100 | 0.248 | 0.0003 | 0 | 0 | 0 | 0 | 0 | 73181520 | DE |  | 01-ABN Zählerschränke
Y20N100 | Zähler-Befestigungsschraubensatz | 3x M5x20mm mit Mutter (100 Stk.) | ST | 1 | 0 | 345.5 | 2026-11-01 | 4015153797857 | 100 |  |  |  |  | Aktuell |  | 400 | 110 | 65 | 2.135 | 0.00286 | 0 | 0 | 0 | 0 | 0 | 73181520 | DE |  | 01-ABN Zählerschränke
Z112H705N | Komplett-ZP 3Pt. 1Z 1Res BH12 Deutschland | m.B./m.V. BxH:250x1800mm 5p SaS | ST | 1 | 6 | 1892 | 2026-11-01 | 4015153556270 | 145 |  |  |  |  | Aktuell |  | 145 | 260 | 1380 | 6 | 0.052026 | 1.37 | 0.8 | 0.5 | 36 | 0.548 | 85389099 | DE |  | 01-ABN Zählerschränke
Z112H805N | Komplett-ZP 3Pt. 2Z 1Res BH12 Deutschland | m.B./m.V. BxH:250x1800mm 5p SaS | ST | 1 | 12 | 2148 | 2026-11-01 | 4015153556294 | 145 |  |  |  |  | Aktuell |  | 145 | 260 | 1380 | 6.5 | 0.052026 | 1.47 | 0.8 | 0.73 | 78 | 0.85848 | 85389099 | DE |  | 01-ABN Zählerschränke
Z15ZX0010 | Zählerplatz 3Pt. 1Z NAR 300mm unten 250x750 | o.V. ohne AAR | ST | 1 | 6 | 397.8 | 2026-11-01 | 4015153772748 | 745 |  |  |  |  | Aktuell |  | 140 | 260 | 780 | 2.9 | 0.028392 | 1.2 | 0.8 | 0.43 | 17.4 | 0.4128 | 85389099 | DE |  | 12-ABN Strom im Freien Wandleranlage
Z15ZX0010A | Zählerplatz 3Pt. 1Z APZ 300mm unten 250x750 | o.V. ohne AAR | ST | 1 | 6 | 451.7 | 2026-11-01 | 4015153772755 | 745 |  |  |  |  | Aktuell |  | 140 | 260 | 780 | 3 | 0.028392 | 1.2 | 0.8 | 0.43 | 18 | 0.4128 | 85389099 | DE |  | 12-ABN Strom im Freien Wandleranlage
Z16ZR0010 | Zählerplatz 3Pt. 1Z NAR 300mm unten 250x900 | o.V. | ST | 1 | 6 | 382.7 | 2026-11-01 | 4015153772762 | 745 |  |  |  |  | Aktuell |  | 140 | 260 | 930 | 3.2 | 0.033852 | 1.2 | 0.8 | 0.43 | 19.2 | 0.4128 | 85389099 | DE |  | 12-ABN Strom im Freien Wandleranlage
Z16ZR0010A | Zählerplatz 3Pt. 2Z APZ 300mm oben 250x900 | o.V. ohne AAR | ST | 1 | 6 | 570 | 2026-11-01 | 4015153772779 | 745 |  |  |  |  | Aktuell |  | 140 | 260 | 930 | 3.6 | 0.033852 | 1.2 | 0.8 | 0.43 | 21.6 | 0.4128 | 85389099 | DE |  | 12-ABN Strom im Freien Wandleranlage
Z16ZX0010A | Zählerplatz 3Pt. 2Z APZ 300mm unten 250x900 | o.V. ohne AAR | ST | 1 | 6 | 581.4 | 2026-11-01 | 4015153772786 | 745 |  |  |  |  | Aktuell |  | 140 | 260 | 930 | 3.6 | 0.033852 | 1.2 | 0.8 | 0.43 | 21.6 | 0.4128 | 85389099 | DE |  | 12-ABN Strom im Freien Wandleranlage
Z16ZX0020 | Zählerplatz 3Pt. 2Z NAR unten 250x900 | o.V. ohne AAR | ST | 1 | 6 | 527.3 | 2026-11-01 | 4015153772793 | 745 |  |  |  |  | Aktuell |  | 140 | 260 | 930 | 3.3 | 0.033852 | 1.2 | 0.8 | 0.43 | 19.8 | 0.4128 | 85389099 | DE |  | 12-ABN Strom im Freien Wandleranlage
Z17001 | Zählerfeld 3Pt. 1Z Schienen 5p 250x1050 | o.V./o.B | ST | 1 | 24 | 472.6 | 2026-11-01 | 4015153673625 | 145 |  |  |  |  | Aktuell |  | 145 | 260 | 1080 | 4.25 | 0.040716 | 1.2 | 0.8 | 1.31 | 102 | 1.2576 | 85389099 | DE |  | 01-ABN Zählerschränke
Z17001L | Zählerplatz 1R SaS LUX | 5pol BxH: 250x1050mm o.B./m.V. | ST | 1 | 24 | 510.6 | 2026-11-01 | 4015153753341 | 140 |  |  |  |  | Aktuell |  | 145 | 260 | 1080 | 4.21 | 0.040716 | 1.2 | 0.8 | 1.31 | 101.04 | 1.2576 | 85389099 | DE |  | 01-ABN Zählerschränke
Z17001P | Zählerfeld 3Pt. 1Z Gerätetragschiene 5p 250x1050 | o.V./o.B | ST | 1 | 24 | 678.7 | 2026-11-01 | 4015153673694 | 145 |  |  |  |  | Aktuell |  | 145 | 260 | 1080 | 3.6 | 0.040716 | 1.2 | 0.8 | 1.31 | 86.4 | 1.2576 | 85389099 | DE |  | 01-ABN Zählerschränke
Z17110 | Zählerfeld 3Pt. 1Z HLAK 5p 250x1050 |  | ST | 1 | 24 | 489.4 | 2026-11-01 | 4015153664821 | 145 |  |  |  |  | Aktuell |  | 145 | 260 | 1080 | 5.52 | 0.040716 | 1.2 | 0.8 | 1.31 | 132.48 | 1.2576 | 85389099 | DE |  | 01-ABN Zählerschränke
Z17110D | Zählerplatz 3Pt. 1Z 44A 5p 16qmm mit HLAK | BxH: 250x1050mm | ST | 1 | 24 | 1035.3 | 2026-11-01 | 4015153665248 | 145 |  |  |  |  | Aktuell |  | 145 | 260 | 1080 | 5.4 | 0.040716 | 1.2 | 0.8 | 1.31 | 129.6 | 1.2576 | 85389099 | DE |  | 01-ABN Zählerschränke
Z17110U | Zählerplatz 3Pt. 1Z 44A HLAK 4p Gerätetragschiene | 5p 250x1050 Überschusseinspeisung | ST | 1 | 24 | 2965.2 | 2026-11-01 | 4015153755550 | 145 |  |  |  |  | Aktuell |  | 145 | 260 | 1080 | 6.48 | 0.040716 | 1.2 | 0.8 | 1.31 | 155.52 | 1.2576 | 85389099 | DE |  | 01-ABN Zählerschränke
Z17210 | Zählerplatz 3Pt. 1Z sHS 5p 250x1050 |  | ST | 1 | 24 | 766.7 | 2026-11-01 | 4015153664869 | 145 |  |  |  |  | Aktuell |  | 145 | 260 | 1080 | 4.9 | 0.040716 | 1.2 | 0.8 | 1.31 | 117.6 | 1.2576 | 85389099 | DE |  | 01-ABN Zählerschränke
Z17210D | Zählerplatz 3Pt. 1Z 44A 5p 16qmm mit sHS | BxH: 250x1050mm | ST | 1 | 24 | 1297 | 2026-11-01 | 4015153665255 | 145 |  |  |  |  | Aktuell |  | 145 | 260 | 1080 | 6 | 0.040716 | 1.2 | 0.8 | 1.31 | 144 | 1.2576 | 85389099 | DE |  | 01-ABN Zählerschränke
Z17210U | Zählerplatz 3Pt. 1Z 44A sHS 4p HS | 5p 250x1050 Überschusseinspeisung | ST | 1 | 24 | 2669 | 2026-11-01 | 4015153755567 | 145 |  |  |  |  | Aktuell |  | 145 | 260 | 1080 | 6.24 | 0.040716 | 1.2 | 0.8 | 1.31 | 149.76 | 1.2576 | 85389099 | DE |  | 01-ABN Zählerschränke
Z17510 | Zählerplatz 3Pt. 1Z Klemmstein/ZSK 5p 250x1050 |  | ST | 1 | 24 | 857.1 | 2026-11-01 | 4015153664975 | 145 |  |  |  |  | Aktuell |  | 145 | 260 | 1080 | 5.6 | 0.040716 | 1.2 | 0.8 | 1.31 | 134.4 | 1.2576 | 85389099 | DE |  | 01-ABN Zählerschränke
Z17510D | Zählerplatz 3Pt. 1Z 44A 5p 16qmm HLAK ZSK | BxH: 250x1050mm | ST | 1 | 24 | 1392.4 | 2026-11-01 | 4015153665286 | 145 |  |  |  |  | Aktuell |  | 145 | 260 | 1080 | 5.6 | 0.040716 | 1.2 | 0.8 | 1.31 | 134.4 | 1.2576 | 85389099 | DE |  | 01-ABN Zählerschränke
Z17510L | Zählerplatz 1Z LS 40A 16qmm SaS LUX | ZSK 5pol BxH: 250x1050mm m.B./m.V. | ST | 1 | 18 | 972.1 | 2026-11-01 | 4015153808713 | 140 |  |  |  |  | Aktuell |  | 168 | 260 | 1080 | 6.452 | 0.047174 | 1.2 | 0.8 | 1.23 | 116.136 | 1.1808 | 85389099 | DE |  | 01-ABN Zählerschränke
Z17610 | Zählerplatz 3Pt. 1Z sHS/ZSK 5p 250x1050 |  | ST | 1 | 24 | 986.4 | 2026-11-01 | 4015153664913 | 145 |  |  |  |  | Aktuell |  | 145 | 260 | 1080 | 5 | 0.040716 | 1.2 | 0.8 | 1.31 | 120 | 1.2576 | 85389099 | DE |  | 01-ABN Zählerschränke
Z17610D | Zählerplatz 3Pt. 1Z 44A sHS/ZSK 5p 250x1050 | BxH: 250x1050mm | ST | 1 | 24 | 1448.9 | 2026-11-01 | 4015153665309 | 145 |  |  |  |  | Aktuell |  | 145 | 260 | 1080 | 5 | 0.040716 | 1.2 | 0.8 | 1.31 | 120 | 1.2576 | 85389099 | DE |  | 01-ABN Zählerschränke
Z17610L | Zählerplatz 1Z SHS 40A 16qmm SaS LUX | ZSK 5pol BxH: 250x1050mm m.B./m.V. | ST | 1 | 18 | 2412.9 | 2026-11-01 | 4015153808720 | 140 |  |  |  |  | Aktuell |  | 180 | 260 | 1080 | 6.633 | 0.050544 | 1.2 | 0.8 | 1.23 | 119.394 | 1.1808 | 85389099 | DE |  | 01-ABN Zählerschränke
Z17701 | Zählerplatz 3Pt. 1Z Schienen/Kanal | 5p 250x1050 o.B./o.V. | ST | 1 | 24 | 601.3 | 2026-11-01 | 4015153678224 | 145 |  |  |  |  | Aktuell |  | 145 | 260 | 1080 | 4.3 | 0.040716 | 1.2 | 0.8 | 1.31 | 103.2 | 1.2576 | 85389099 | DE |  | 01-ABN Zählerschränke
Z17710 | Zählerplatz 3Pt. 1Z Klemmstein/Kanal 5p 250x1050 |  | ST | 1 | 24 | 612.9 | 2026-11-01 | 4015153665200 | 145 |  |  |  |  | Aktuell |  | 145 | 260 | 1080 | 5 | 0.040716 | 1.2 | 0.8 | 1.31 | 120 | 1.2576 | 85389099 | DE |  | 01-ABN Zählerschränke
Z17710D | Zählerplatz 3Pt. 1Z 44A 5p 16qmm HLAK Kanal | BxH: 250x1050mm | ST | 1 | 24 | 1242.4 | 2026-11-01 | 4015153665262 | 145 |  |  |  |  | Aktuell |  | 145 | 260 | 1080 | 5 | 0.040716 | 1.2 | 0.8 | 1.31 | 120 | 1.2576 | 85389099 | DE |  | 01-ABN Zählerschränke
Z17810 | Zählerplatz 3Pt. 1Z mit HS | 5p BxH:250x1050mm | ST | 1 | 24 | 747.1 | 2026-11-01 | 4015153822139 | 145 |  |  |  |  | Aktuell |  | 145 | 260 | 1080 | 5.075 | 0.040716 | 1.2 | 0.8 | 1.31 | 121.8 | 1.2576 | 85389099 | DE |  | 01-ABN Zählerschränke
Z17810D | Zählerplatz 3Pt. 1Z 44A 5p 16qmm mit HS | BxH: 250x1050mm | ST | 1 | 24 | 1266.3 | 2026-11-01 | 4015153822146 | 145 |  |  |  |  | Aktuell |  | 145 | 260 | 1080 | 5.775 | 0.040716 | 1.2 | 0.8 | 1.31 | 138.6 | 1.2576 | 85389099 | DE |  | 01-ABN Zählerschränke
Z17810U | Zählerplatz 3Pt. 1Z 44A HS/4pHS | 5p 250x1050 Überschusseinspeisung | ST | 1 | 24 | 2711.2 | 2026-11-01 | 4015153822153 | 145 |  |  |  |  | Aktuell |  | 145 | 260 | 1080 | 5.367 | 0.040716 | 1.2 | 0.8 | 1.31 | 128.808 | 1.2576 | 85389099 | DE |  | 01-ABN Zählerschränke
Z17910 | Zählerplatz 3Pt. 1Z sHS/ZSK 250x1050 | NH00 T:210mm IP43 schutzisoliert 5p | ST | 1 | 24 | 892.2 | 2026-11-01 | 4015153686908 | 145 |  |  |  |  | Abgekündigt | 2026-11-01 | 145 | 260 | 1080 | 5.5 | 0.040716 | 1.2 | 0.8 | 1.31 | 132 | 1.2576 | 85389099 | DE |  | 01-ABN Zählerschränke
Z17910D | Zählerplatz 3Pt. 1Z 44A 5p 16qmm sHS ZSK NH00 | BxH: 250x1050mm | ST | 1 | 24 | 1130.3 | 2026-11-01 | 4015153686892 | 145 |  |  |  |  | Abgekündigt | 2026-11-01 | 145 | 260 | 1080 | 6.5 | 0.040716 | 1.2 | 0.8 | 1.31 | 156 | 1.2576 | 85389099 | DE |  | 01-ABN Zählerschränke
Z17ED1400 | Zählerplatz eHZ 1Z 44A Klemmstein 4p 250x1050 |  | ST | 1 | 6 | 660.1 | 2026-11-01 | 4015153727663 | 745 |  |  |  |  | Aktuell |  | 136 | 250 | 1050 | 4.718 | 0.0357 | 1.2 | 0.8 | 0.44 | 28.308 | 0.4224 | 85389099 | DE |  | 01-ABN Zählerschränke
Z17ED1500 | Zählerplatz eHZ 1Z 44A Klemmstein 5p 250x1050 |  | ST | 1 | 6 | 673 | 2026-11-01 | 4015153727649 | 745 |  |  |  |  | Aktuell |  | 136 | 250 | 1050 | 4.849 | 0.0357 | 1.2 | 0.8 | 0.44 | 29.094 | 0.4224 | 85389099 | DE |  | 01-ABN Zählerschränke
Z17EE1410 | Zählerplatz eHZ 2 Res ohne/mit Klemmstein | 4p 250x1050 | ST | 1 | 6 | 654.1 | 2026-11-01 | 4015153727632 | 745 |  |  |  |  | Aktuell |  | 136 | 250 | 1050 | 4.762 | 0.0357 | 1.2 | 0.8 | 0.44 | 28.572 | 0.4224 | 85389099 | DE |  | 13-ABN Strom im Freien Zählerschränke
Z17EE1510 | Zählerplatz eHZ 1Z/Res Klemmstein 5p 250x1050 |  | ST | 1 | 6 | 665.5 | 2026-11-01 | 4015153727618 | 745 |  |  |  |  | Aktuell |  | 136 | 250 | 1050 | 4.849 | 0.0357 | 1.2 | 0.8 | 0.44 | 29.094 | 0.4224 | 85389099 | DE |  | 13-ABN Strom im Freien Zählerschränke
Z17EE2400 | Zählerplatz eHZ 2Z Klemmstein 4p 250x1050 |  | ST | 1 | 6 | 900.9 | 2026-11-01 | 4015153727601 | 745 |  |  |  |  | Aktuell |  | 136 | 250 | 1050 | 5.454 | 0.0357 | 1.2 | 0.8 | 0.44 | 32.724 | 0.4224 | 85389099 | DE |  | 13-ABN Strom im Freien Zählerschränke
Z17EE2500 | Zählerplatz eHZ 2Z Klemmstein 5p 250x1050 |  | ST | 1 | 6 | 786.9 | 2026-11-01 | 4015153727588 | 745 |  |  |  |  | Aktuell |  | 136 | 250 | 1050 | 5.454 | 0.0357 | 1.2 | 0.8 | 0.44 | 32.724 | 0.4224 | 85389099 | DE |  | 13-ABN Strom im Freien Zählerschränke
Z17ZD1400 | Zählerplatz 3Pt. 1Z 44A Klemmstein 4p 250x1050 |  | ST | 1 | 6 | 563.5 | 2026-11-01 | 4015153727403 | 745 |  |  |  |  | Aktuell |  | 136 | 250 | 1050 | 4.085 | 0.0357 | 1.2 | 0.8 | 0.44 | 24.51 | 0.4224 | 85389099 | DE |  | 01-ABN Zählerschränke
Z17ZD1500 | Zählerplatz 3Pt. 1Z 44A Klemmstein 5p 250x1050 |  | ST | 1 | 6 | 581.6 | 2026-11-01 | 4015153727397 | 745 |  |  |  |  | Aktuell |  | 136 | 250 | 1050 | 4.216 | 0.0357 | 1.2 | 0.8 | 0.44 | 25.296 | 0.4224 | 85389099 | DE |  | 13-ABN Strom im Freien Zählerschränke
Z17ZR0010 | Zählerplatz 3Pt. 1Z NAR/AAR 300mm 250x1050 | o.V. mit Gerätetragschiene | ST | 1 | 6 | 356.8 | 2026-11-01 | 4015153727496 | 745 |  |  |  |  | Aktuell |  | 136 | 250 | 1050 | 3.111 | 0.0357 | 1.2 | 0.8 | 0.44 | 18.666 | 0.4224 | 85389099 | DE |  | 13-ABN Strom im Freien Zählerschränke
Z17ZR0020 | Zählerplatz 3Pt. 2Z NAR/AAR 150mm 250x1050 | o.V. mit Gerätetragschiene | ST | 1 | 6 | 397.4 | 2026-11-01 | 4015153727519 | 745 |  |  |  |  | Aktuell |  | 136 | 250 | 1050 | 3.2 | 0.0357 | 1.2 | 0.8 | 0.44 | 19.2 | 0.4224 | 85389099 | DE |  | 13-ABN Strom im Freien Zählerschränke
Z17ZX0020 | Zählerplatz 3Pt. 2Z NAR unten 250x1050 | o.V. ohne AAR | ST | 1 | 6 | 442.4 | 2026-11-01 | 4015153727472 | 745 |  |  |  |  | Aktuell |  | 136 | 250 | 1050 | 3.166 | 0.0357 | 1.2 | 0.8 | 0.44 | 18.996 | 0.4224 | 85389099 | DE |  | 13-ABN Strom im Freien Zählerschränke
Z17ZX1510 | Zählerplatz 3Pt. 1Z/Res Klemmstein 5p 250x1050 | ohne NAR | ST | 1 | 6 | 581.4 | 2026-11-01 | 4015153727465 | 745 |  |  |  |  | Aktuell |  | 136 | 250 | 1050 | 3.363 | 0.0357 | 1.2 | 0.8 | 0.44 | 20.178 | 0.4224 | 85389099 | DE |  | 13-ABN Strom im Freien Zählerschränke
Z17ZX2500 | Zählerplatz 3Pt. 2Z Klemmstein 5p 250x1050 | ohne NAR | ST | 1 | 6 | 675.8 | 2026-11-01 | 4015153727434 | 745 |  |  |  |  | Aktuell |  | 136 | 250 | 1050 | 4.107 | 0.0357 | 1.2 | 0.8 | 0.44 | 24.642 | 0.4224 | 85389099 | DE |  | 13-ABN Strom im Freien Zählerschränke
Z17ZZ0410 | Zählerplatz 3Pt. 1Z 4p 250x1050 | o.V. mit SaS | ST | 1 | 6 | 374.8 | 2026-11-01 | 4015153727427 | 745 |  |  |  |  | Aktuell |  | 136 | 250 | 1050 | 3.643 | 0.0357 | 1.2 | 0.8 | 0.44 | 21.858 | 0.4224 | 85389099 | DE |  | 13-ABN Strom im Freien Zählerschränke
Z17ZZ0510 | Zählerplatz 3Pt. 1Z 5p 250x1050 | o.V. mit SaS | ST | 1 | 6 | 392.8 | 2026-11-01 | 4015153727410 | 745 |  |  |  |  | Aktuell |  | 136 | 250 | 1050 | 3.774 | 0.0357 | 1.2 | 0.8 | 0.44 | 22.644 | 0.4224 | 85389099 | DE |  | 13-ABN Strom im Freien Zählerschränke
Z17ZZ1400 | Zählerplatz 3Pt. 1Z Klemmstein 4p 250x1050 |  | ST | 1 | 6 | 584.8 | 2026-11-01 | 4015153727380 | 745 |  |  |  |  | Aktuell |  | 136 | 250 | 1050 | 4.085 | 0.0357 | 1.2 | 0.8 | 0.44 | 24.51 | 0.4224 | 85389099 | DE |  | 13-ABN Strom im Freien Zählerschränke
Z17ZZ1500 | Zählerplatz 3Pt. 1Z Klemmstein 5p 250x1050 |  | ST | 1 | 6 | 516.4 | 2026-11-01 | 4015153727359 | 745 |  |  |  |  | Aktuell |  | 136 | 250 | 1050 | 4.216 | 0.0357 | 1.2 | 0.8 | 0.44 | 25.296 | 0.4224 | 85389099 | DE |  | 13-ABN Strom im Freien Zählerschränke
Z18AR0010Z | Zählerfeld 3Pt. 1Z Netz- und Anlangenschutz | Steuerfeld APZ 250x1200 | ST | 1 | 6 | 620.4 | 2026-11-01 | 4015153772809 | 745 |  |  |  |  | Aktuell |  | 140 | 260 | 1230 | 4.47 | 0.044772 | 1.47 | 0.8 | 0.43 | 26.82 | 0.50568 | 85389099 | DE |  | 12-ABN Strom im Freien Wandleranlage
Z18ED1300 | Zählerplatz eHZ 1Z 44A Klemmstein SaS 355A | 5p 250x1200 | ST | 1 | 6 | 1257 | 2026-11-01 | 4015153772816 | 745 |  |  |  |  | Aktuell |  | 140 | 260 | 1230 | 7.3 | 0.044772 | 1.47 | 0.8 | 0.43 | 43.8 | 0.50568 | 85389099 | DE |  | 12-ABN Strom im Freien Wandleranlage
Z18ED1400 | Zählerplatz eHZ 1Z 44A Klemmstein 4p 250x1200 |  | ST | 1 | 6 | 740.1 | 2026-11-01 | 4015153725829 | 745 |  |  |  |  | Aktuell |  | 136 | 250 | 1200 | 5.26 | 0.0408 | 1.47 | 0.8 | 0.44 | 31.56 | 0.51744 | 85389099 | DE |  | 01-ABN Zählerschränke
Z18ED1500 | Zählerplatz eHZ 1Z 44A Klemmstein 5p 250x1200 |  | ST | 1 | 6 | 754.1 | 2026-11-01 | 4015153725836 | 745 |  |  |  |  | Aktuell |  | 136 | 250 | 1200 | 5.425 | 0.0408 | 1.47 | 0.8 | 0.44 | 32.55 | 0.51744 | 85389099 | DE |  | 01-ABN Zählerschränke
Z18EE1410 | Zählerplatz eHZ 1Z/1Res Klemmstein 4p 250x1200 |  | ST | 1 | 6 | 582 | 2026-11-01 | 4015153725355 | 745 |  |  |  |  | Aktuell |  | 136 | 250 | 1200 | 5.26 | 0.0408 | 1.47 | 0.8 | 0.44 | 31.56 | 0.51744 | 85389099 | DE |  | 01-ABN Zählerschränke
Z18EE1510 | Zählerplatz eHZ 1Z/1Res Klemmstein 5p 250x1200 |  | ST | 1 | 6 | 593.5 | 2026-11-01 | 4015153725348 | 745 |  |  |  |  | Aktuell |  | 136 | 250 | 1200 | 5.391 | 0.0408 | 1.47 | 0.8 | 0.44 | 32.346 | 0.51744 | 85389099 | DE |  | 01-ABN Zählerschränke
Z18EE2300 | Zählerplatz eHZ 2Z (max. 32A) Klemmstein SaS 355A | 5p 250x1200 | ST | 1 | 6 | 1868.2 | 2026-11-01 | 4015153772823 | 745 |  |  |  |  | Aktuell |  | 140 | 260 | 1230 | 8.6 | 0.044772 | 1.47 | 0.8 | 0.43 | 51.6 | 0.50568 | 85389099 | DE |  | 12-ABN Strom im Freien Wandleranlage
Z18EE2400 | Zählerplatz eHZ 2Z Klemmstein 4p 250x1200 |  | ST | 1 | 6 | 789 | 2026-11-01 | 4015153725331 | 745 |  |  |  |  | Aktuell |  | 136 | 250 | 1200 | 5.82 | 0.0408 | 1.47 | 0.8 | 0.44 | 34.92 | 0.51744 | 85389099 | DE |  | 13-ABN Strom im Freien Zählerschränke
Z18EE2500 | Zählerplatz eHZ 2Z Klemmstein 5p 250x1200 |  | ST | 1 | 6 | 993.3 | 2026-11-01 | 4015153725324 | 745 |  |  |  |  | Aktuell |  | 136 | 250 | 1200 | 5.952 | 0.0408 | 1.47 | 0.8 | 0.44 | 35.712 | 0.51744 | 85389099 | DE |  | 13-ABN Strom im Freien Zählerschränke
Z18RZ0020 | Zählerplatz 3Pt. 2Z NAR unten 250x1200 | o.V. mit Gerätetragschiene | ST | 1 | 24 | 401.4 | 2026-11-01 | 4015153725287 | 745 |  |  |  |  | Aktuell |  | 145 | 260 | 1380 | 4.505 | 0.052026 | 1.47 | 0.8 | 0.44 | 108.12 | 0.51744 | 85389099 | DE |  | 13-ABN Strom im Freien Zählerschränke
Z18ZD1300 | Zählerplatz 3Pt. 1Z 44A Klemmstein SaS 355A | 5p 250x1200 | ST | 1 | 6 | 806.8 | 2026-11-01 | 4015153772830 | 745 |  |  |  |  | Aktuell |  | 140 | 260 | 1230 | 6.6 | 0.044772 | 1.47 | 0.8 | 0.43 | 39.6 | 0.50568 | 85389099 | DE |  | 12-ABN Strom im Freien Wandleranlage
Z18ZD1400 | Zählerplatz 3Pt. 1Z 44A Klemmstein 4p 250x1200 |  | ST | 1 | 6 | 585 | 2026-11-01 | 4015153725256 | 745 |  |  |  |  | Aktuell |  | 136 | 250 | 1200 | 4.534 | 0.0408 | 1.47 | 0.8 | 0.44 | 27.204 | 0.51744 | 85389099 | DE |  | 13-ABN Strom im Freien Zählerschränke
Z18ZD1500 | Zählerplatz 3Pt. 1Z 44A Klemmstein 5p 250x1200 |  | ST | 1 | 6 | 602.2 | 2026-11-01 | 4015153725249 | 745 |  |  |  |  | Aktuell |  | 136 | 250 | 1200 | 4.591 | 0.0408 | 1.47 | 0.8 | 0.44 | 27.546 | 0.51744 | 85389099 | DE |  | 01-ABN Zählerschränke
Z18ZR0010 | Zählerplatz 3Pt. 1Z NAR oben 250x1200 | o.V. mit Gerätetragschiene | ST | 1 | 24 | 381.5 | 2026-11-01 | 4015153725263 | 745 |  |  |  |  | Aktuell |  | 145 | 260 | 1380 | 4.309 | 0.052026 | 1.47 | 0.8 | 0.44 | 103.416 | 0.51744 | 85389099 | DE |  | 13-ABN Strom im Freien Zählerschränke
Z18ZR0010A | Zählerplatz 3Pt. 1Z APZ 300mm oben 250x1200 | o.V. NAR/AAR | ST | 1 | 6 | 523.9 | 2026-11-01 | 4015153772847 | 745 |  |  |  |  | Aktuell |  | 140 | 260 | 1230 | 4.4 | 0.044772 | 1.47 | 0.8 | 0.43 | 26.4 | 0.50568 | 85389099 | DE |  | 12-ABN Strom im Freien Wandleranlage
Z18ZR0020 | Zählerplatz 3Pt. 2Z NAR oben 250x1200 | o.V. mit Gerätetragschiene | ST | 1 | 6 | 401.4 | 2026-11-01 | 4015153725270 | 745 |  |  |  |  | Aktuell |  | 136 | 250 | 1200 | 3.64 | 0.0408 | 1.47 | 0.8 | 0.44 | 21.84 | 0.51744 | 85389099 | DE |  | 13-ABN Strom im Freien Zählerschränke
Z18ZR0020A | Zählerplatz 3Pt. 2Z APZ 300mm oben 250x1200 | o.V. NAR/AAR | ST | 1 | 6 | 561.9 | 2026-11-01 | 4015153772854 | 745 |  |  |  |  | Aktuell |  | 140 | 260 | 1230 | 4.39 | 0.044772 | 1.47 | 0.8 | 0.43 | 26.34 | 0.50568 | 85389099 | DE |  | 12-ABN Strom im Freien Wandleranlage
Z18ZZ0420 | Zählerplatz 3Pt. 2Z 4p 250x1200 | o.V. mit SaS | ST | 1 | 6 | 438.5 | 2026-11-01 | 4015153725232 | 745 |  |  |  |  | Aktuell |  | 134 | 250 | 1200 | 4.115 | 0.0402 | 1.47 | 0.8 | 0.44 | 24.69 | 0.51744 | 85389099 | DE |  | 13-ABN Strom im Freien Zählerschränke
Z18ZZ0520 | Zählerplatz 3Pt. 2Z SaS 5p 250x1200 | o.V. | ST | 1 | 6 | 450.9 | 2026-11-01 | 4015153725225 | 745 |  |  |  |  | Aktuell |  | 134 | 250 | 1200 | 4.246 | 0.0402 | 1.47 | 0.8 | 0.44 | 25.476 | 0.51744 | 85389099 | DE |  | 01-ABN Zählerschränke
Z18ZZ1410 | Zählerplatz 3Pt. 1Z/1Res Klemmstein 4p 250x1200 |  | ST | 1 | 6 | 521.6 | 2026-11-01 | 4015153725188 | 745 |  |  |  |  | Aktuell |  | 134 | 250 | 1200 | 4.526 | 0.0402 | 1.47 | 0.8 | 0.44 | 27.156 | 0.51744 | 85389099 | DE |  | 13-ABN Strom im Freien Zählerschränke
Z18ZZ1510 | Zählerplatz 3Pt. 1Z/1Res Klemmstein 5p 250x1200 |  | ST | 1 | 6 | 531.2 | 2026-11-01 | 4015153725171 | 745 |  |  |  |  | Aktuell |  | 134 | 250 | 1200 | 4.726 | 0.0402 | 1.47 | 0.8 | 0.44 | 28.356 | 0.51744 | 85389099 | DE |  | 01-ABN Zählerschränke
Z18ZZ2300 | Zählerplatz 3Pt. 2Z Klemmstein SaS 355A | 5p 250x1200 | ST | 1 | 6 | 985.1 | 2026-11-01 | 4015153772861 | 745 |  |  |  |  | Aktuell |  | 140 | 260 | 1230 | 6.9 | 0.044772 | 1.47 | 0.8 | 0.43 | 41.4 | 0.50568 | 85389099 | DE |  | 12-ABN Strom im Freien Wandleranlage
Z18ZZ2400 | Zählerplatz 3Pt. 2Z Klemmstein 4p 250x1200 |  | ST | 1 | 6 | 659.3 | 2026-11-01 | 4015153725164 | 745 |  |  |  |  | Aktuell |  | 134 | 250 | 1200 | 4.658 | 0.0402 | 1.47 | 0.8 | 0.44 | 27.948 | 0.51744 | 85389099 | DE |  | 13-ABN Strom im Freien Zählerschränke
Z18ZZ2500 | Zählerplatz 3Pt. 2Z Klemmstein 5p 250x1200 |  | ST | 1 | 6 | 675.8 | 2026-11-01 | 4015153725133 | 745 |  |  |  |  | Aktuell |  | 134 | 250 | 1200 | 5.083 | 0.0402 | 1.47 | 0.8 | 0.44 | 30.498 | 0.51744 | 85389099 | DE |  | 13-ABN Strom im Freien Zählerschränke
Z19002 | Zählerplatz 3Pt. 2Z 5p 250x1350 | o.V. mit SaS | ST | 1 | 24 | 766.1 | 2026-11-01 | 4015153673649 | 145 |  |  |  |  | Aktuell |  | 145 | 260 | 1380 | 5.5 | 0.052026 | 1.47 | 0.8 | 1.31 | 132 | 1.5406 | 85389099 | DE |  | 13-ABN Strom im Freien Zählerschränke
Z19002L | Zählerplatz 2R SaS LUX | 5pol BxH: 250x1350mm o.B./o.V. | ST | 1 | 24 | 561.3 | 2026-11-01 | 4015153693463 | 140 |  |  |  |  | Aktuell |  | 145 | 260 | 1380 | 5.45 | 0.052026 | 1.47 | 0.8 | 1.31 | 130.8 | 1.5406 | 85389099 | DE |  | 01-ABN Zählerschränke
Z19110D | Zählerplatz 3Pt. 1Z 44A 5p 16qmm HLAK RFBA | BxH: 250x1350mm | ST | 1 | 24 | 1560.8 | 2026-11-01 | 4015153665767 | 145 |  |  |  |  | Aktuell |  | 145 | 260 | 1380 | 6.7 | 0.052026 | 1.47 | 0.8 | 1.31 | 160.8 | 1.5406 | 85389099 | DE |  | 01-ABN Zählerschränke
Z19110U | Einspeiseplatz 3Pt. 1Z 44A HLAK 250x1350 | 5p 4p Gerätetragschiene | ST | 1 | 6 | 1589.5 | 2026-11-01 | 4015153796508 | 145 |  |  |  |  | Aktuell |  | 145 | 260 | 1380 | 6 | 0.052026 | 1.47 | 0.8 | 0.44 | 36 | 0.51744 | 85389099 | DE |  | 01-ABN Zählerschränke
Z19110Z | Zählerplatz 3Pt. 1Z 1T HLAK 5p 250x1350 |  | ST | 1 | 18 | 1570.9 | 2026-11-01 | 4015153707931 | 145 |  |  |  |  | Aktuell |  | 145 | 260 | 1380 | 7.5 | 0.052026 | 1.47 | 0.8 | 1.02 | 135 | 1.1995 | 85389099 | DE |  | 01-ABN Zählerschränke
Z19111 | Zählerplatz 3Pt. 1Z/1Res Klemmstein 5p 250x1350 |  | ST | 1 | 24 | 544.5 | 2026-11-01 | 4015153664340 | 145 |  |  |  |  | Aktuell |  | 145 | 260 | 1380 | 6.2 | 0.052026 | 1.47 | 0.8 | 1.31 | 148.8 | 1.5406 | 85389099 | DE |  | 01-ABN Zählerschränke
Z19120 | Zählerplatz 3Pt. 2Z Klemmstein 5p 250x1350 |  | ST | 1 | 24 | 566.9 | 2026-11-01 | 4015153664470 | 145 |  |  |  |  | Aktuell |  | 145 | 260 | 1380 | 7 | 0.052026 | 1.47 | 0.8 | 1.31 | 168 | 1.5406 | 85389099 | DE |  | 01-ABN Zählerschränke
Z19120P | Zählerplatz 3Pt. 1Z/1-Zählerplatz m.V. | mit HLAK/Überschusseinspeisung 5p 250x1350 | ST | 1 | 24 | 2672.3 | 2026-11-01 | 4015153732476 | 145 |  |  |  |  | Aktuell |  | 145 | 260 | 1380 | 5.244 | 0.052026 | 1.47 | 0.8 | 1.31 | 125.856 | 1.5406 | 85389099 | DE |  | 01-ABN Zählerschränke
Z19120U | Einspeiseplatz 3Pt. 2Z 32A HLAK 250x1350 | 5p 4p Gerätetragschiene | ST | 1 | 6 | 1464.8 | 2026-11-01 | 4015153796515 | 145 |  |  |  |  | Aktuell |  | 145 | 260 | 1380 | 6.3 | 0.052026 | 1.47 | 0.8 | 0.44 | 37.8 | 0.51744 | 85389099 | DE |  | 01-ABN Zählerschränke
Z19210D | Zählerplatz 3Pt. 1Z 44A 5p 16qmm mit sHS RFBA | BxH: 250x1350mm | ST | 1 | 24 | 1638.3 | 2026-11-01 | 4015153665774 | 145 |  |  |  |  | Aktuell |  | 145 | 260 | 1380 | 6.9 | 0.052026 | 1.47 | 0.8 | 1.31 | 165.6 | 1.5406 | 85389099 | DE |  | 01-ABN Zählerschränke
Z19210U | Einspeiseplatz 3Pt. 1Z 44A sHS 250x1350 | 5p 4p Gerätetragschiene | ST | 1 | 6 | 1812.6 | 2026-11-01 | 4015153796522 | 145 |  |  |  |  | Aktuell |  | 145 | 260 | 1360 | 5.9 | 0.051272 | 1.47 | 0.8 | 0.44 | 35.4 | 0.51744 | 85389099 | DE |  | 01-ABN Zählerschränke
Z19211 | Zählerplatz 3Pt. 1Z/1Res sHS 5p 250x1350 |  | ST | 1 | 24 | 1023.2 | 2026-11-01 | 4015153664555 | 145 |  |  |  |  | Aktuell |  | 145 | 260 | 1380 | 7.1 | 0.052026 | 1.47 | 0.8 | 1.31 | 170.4 | 1.5406 | 85389099 | DE |  | 01-ABN Zählerschränke
Z19211L | Zählerplatz 1Z 1R LS 63A 25qmm SaS LUX | ZSK 5pol BxH: 250x1350mm m.B./m.V. | ST | 1 | 18 | 1706.5 | 2026-11-01 | 4015153693494 | 140 |  |  |  |  | Aktuell |  | 180 | 260 | 1380 | 8.7 | 0.064584 | 1.47 | 0.8 | 1.17 | 156.6 | 1.3759 | 85389099 | DE |  | 01-ABN Zählerschränke
Z19220 | Zählerplatz 3Pt. 2Z sHS 5p 250x1350 |  | ST | 1 | 18 | 1231.4 | 2026-11-01 | 4015153664579 | 145 |  |  |  |  | Aktuell |  | 145 | 260 | 1380 | 8 | 0.052026 | 1.47 | 0.8 | 1.02 | 144 | 1.1995 | 85389099 | DE |  | 01-ABN Zählerschränke
Z19220U | Einspeiseplatz 3Pt. 2Z 32A sHS 250x1350 | 5p 4p Gerätetragschiene | ST | 1 | 6 | 1494.6 | 2026-11-01 | 4015153796539 | 145 |  |  |  |  | Aktuell |  | 145 | 260 | 1380 | 6.2 | 0.052026 | 1.47 | 0.8 | 0.44 | 37.2 | 0.51744 | 85389099 | DE |  | 01-ABN Zählerschränke
Z19411L | Zählerplatz 1Z 1R LS 80A 35qmm SaS LUX | ZSK 5pol BxH: 250x1350mm m.B./m.V. | ST | 1 | 15 | 4991 | 2026-11-01 | 4015153748880 | 140 |  |  |  |  | Aktuell |  | 170 | 260 | 1380 | 10.63 | 0.060996 | 1.47 | 0.8 | 1 | 159.45 | 1.176 | 85389099 | DE |  | 01-ABN Zählerschränke
Z19510D | Zählerplatz 3Pt. 1Z 44A 5p 16qmm HLAK ZSK RFBA | BxH: 250x1350mm | ST | 1 | 24 | 1858.1 | 2026-11-01 | 4015153665804 | 145 |  |  |  |  | Aktuell |  | 145 | 260 | 1380 | 7.1 | 0.052026 | 1.47 | 0.8 | 1.31 | 170.4 | 1.5406 | 85389099 | DE |  | 01-ABN Zählerschränke
Z19511 | Zählerplatz 3Pt. 1Z/1Res Klemmstein/ZSK | 5p 250x1350 | ST | 1 | 24 | 907.4 | 2026-11-01 | 4015153665057 | 145 |  |  |  |  | Aktuell |  | 145 | 260 | 1380 | 6.4 | 0.052026 | 1.47 | 0.8 | 1.31 | 153.6 | 1.5406 | 85389099 | DE |  | 01-ABN Zählerschränke
Z19511L | Zählerplatz 1Z 1R LS 40A 16qmm SaS LUX | ZSK 5pol BxH:250x1350mm m.B./m.V. | ST | 1 | 18 | 1232.7 | 2026-11-01 | 4015153808737 | 140 |  |  |  |  | Aktuell |  | 145 | 260 | 1380 | 8.067 | 0.052026 | 1.47 | 0.8 | 1.23 | 145.206 | 1.4465 | 85389099 | DE |  | 01-ABN Zählerschränke
Z19520 | Zählerplatz 3Pt. 2Z Klemmstein/ZSK 5p 250x1350 |  | ST | 1 | 18 | 1242.4 | 2026-11-01 | 4015153665002 | 145 |  |  |  |  | Aktuell |  | 145 | 260 | 1380 | 7.6 | 0.052026 | 1.47 | 0.8 | 1.02 | 136.8 | 1.1995 | 85389099 | DE |  | 01-ABN Zählerschränke
Z19520L | Zählerplatz 2Z LS 40A 16qmm SaS LUX | ZSK 5pol BxH:250x1350mm m.B./m.V. | ST | 1 | 18 | 1706.5 | 2026-11-01 | 4015153808744 | 140 |  |  |  |  | Aktuell |  | 145 | 260 | 1380 | 7.85 | 0.052026 | 1.47 | 0.8 | 1.23 | 141.3 | 1.4465 | 85389099 | DE |  | 01-ABN Zählerschränke
Z19610D | Zählerplatz 3Pt. 1Z 44A 5p 16qmm sHS ZSK RFBA | BxH: 250x1350mm | ST | 1 | 24 | 1961.5 | 2026-11-01 | 4015153665811 | 145 |  |  |  |  | Aktuell |  | 145 | 260 | 1380 | 7.1 | 0.052026 | 1.47 | 0.8 | 1.31 | 170.4 | 1.5406 | 85389099 | DE |  | 01-ABN Zählerschränke
Z19611 | Zählerplatz 3Pt. 1Z 1Res sHS/ZSK 5p 250x1350 |  | ST | 1 | 24 | 896.3 | 2026-11-01 | 4015153664609 | 145 |  |  |  |  | Aktuell |  | 145 | 260 | 1380 | 6.4 | 0.052026 | 1.47 | 0.8 | 1.31 | 153.6 | 1.5406 | 85389099 | DE |  | 01-ABN Zählerschränke
Z19620 | Zählerplatz 3Pt. 2Z sHS/ZSK 5p 250x1350 |  | ST | 1 | 18 | 1317.6 | 2026-11-01 | 4015153664678 | 145 |  |  |  |  | Aktuell |  | 145 | 260 | 1380 | 7.5 | 0.052026 | 1.47 | 0.8 | 1.02 | 135 | 1.1995 | 85389099 | DE |  | 01-ABN Zählerschränke
Z19710D | Zählerplatz 3Pt. 1Z 44A 5p 16qmm HLAK Kanal RFBA | BxH: 250x1350mm | ST | 1 | 24 | 1049.9 | 2026-11-01 | 4015153665842 | 145 |  |  |  |  | Aktuell |  | 145 | 260 | 1380 | 6.9 | 0.052026 | 1.47 | 0.8 | 1.31 | 165.6 | 1.5406 | 85389099 | DE |  | 01-ABN Zählerschränke
Z19710Z | Zählerplatz 3Pt. 1Z 1T HLAK/Kanal 250x1350 | 5p | ST | 1 | 18 | 786.1 | 2026-11-01 | 4015153695344 | 145 |  |  |  |  | Aktuell |  | 145 | 260 | 1380 | 7.6 | 0.052026 | 1.47 | 0.8 | 1.02 | 136.8 | 1.1995 | 85389099 | DE |  | 01-ABN Zählerschränke
Z19711 | Zählerplatz 3Pt. 1Z 1Res Klemmstein/Kanal 250x1350 | 5p | ST | 1 | 24 | 657.5 | 2026-11-01 | 4015153665170 | 145 |  |  |  |  | Aktuell |  | 145 | 260 | 1380 | 7.2 | 0.052026 | 1.47 | 0.8 | 1.31 | 172.8 | 1.5406 | 85389099 | DE |  | 01-ABN Zählerschränke
Z19720 | Zählerplatz 3Pt. 2Z Klemmstein/Kanal 5p 250x1350 |  | ST | 1 | 18 | 724.8 | 2026-11-01 | 4015153665118 | 145 |  |  |  |  | Aktuell |  | 145 | 260 | 1380 | 7.5 | 0.052026 | 1.47 | 0.8 | 1.02 | 135 | 1.1995 | 85389099 | DE |  | 01-ABN Zählerschränke
Z19810D | Zählerplatz 3Pt. 1Z 44A 5p 16qmm mit HS | BxH: 250x1350mm | ST | 1 | 24 | 1596.3 | 2026-11-01 | 4015153822160 | 145 |  |  |  |  | Aktuell |  | 145 | 260 | 1380 | 7.085 | 0.052026 | 1.47 | 0.8 | 1.31 | 170.04 | 1.5406 | 85389099 | DE |  | 01-ABN Zählerschränke
Z19810U | Einspeiseplatz 3Pt. 1Z 44A HS 250x1350 | 5p 4p Gerätetragschiene | ST | 1 | 24 | 1631.6 | 2026-11-01 | 4015153822177 | 145 |  |  |  |  | Aktuell |  | 145 | 260 | 1380 | 6.207 | 0.052026 | 1.47 | 0.8 | 1.31 | 148.968 | 1.5406 | 85389099 | DE |  | 01-ABN Zählerschränke
Z19811 | Zählerplatz 3Pt. 1Z/Res mit HS | 5p BxH:250x1350mm | ST | 1 | 24 | 999.5 | 2026-11-01 | 4015153822184 | 145 |  |  |  |  | Aktuell |  | 145 | 260 | 1380 | 6.558 | 0.052026 | 1.47 | 0.8 | 1.31 | 157.392 | 1.5406 | 85389099 | DE |  | 01-ABN Zählerschränke
Z19820 | Zählerplatz 3Pt. 2Z mit HS | 5p BxH:250x1350mm | ST | 1 | 24 | 1092.2 | 2026-11-01 | 4015153822191 | 145 |  |  |  |  | Aktuell |  | 145 | 260 | 1380 | 7.747 | 0.052026 | 1.47 | 0.8 | 1.31 | 185.928 | 1.5406 | 85389099 | DE |  | 01-ABN Zählerschränke
Z19820U | Einspeiseplatz 3Pt. 2Z 32A HS 250x1350 | 5p 4p Gerätetragschiene | ST | 1 | 24 | 1457.8 | 2026-11-01 | 4015153822207 | 145 |  |  |  |  | Aktuell |  | 145 | 260 | 1380 | 6.517 | 0.052026 | 1.47 | 0.8 | 1.31 | 156.408 | 1.5406 | 85389099 | DE |  | 01-ABN Zählerschränke
Z19910D | Zählerplatz 3Pt. 1Z 44A 5p 16qmm sHS ZSK NH00 RFBA | BxH: 250x1350mm | ST | 1 | 18 | 1454.3 | 2026-11-01 | 4015153686939 | 145 |  |  |  |  | Abgekündigt | 2026-11-01 | 145 | 260 | 1380 | 7.6 | 0.052026 | 1.47 | 0.8 | 1.02 | 136.8 | 1.1995 | 85389099 | DE |  | 01-ABN Zählerschränke
Z19910Z | Zählerplatz 3Pt. 1Z 1T sHS/ZSK 250x1350 | NH00 T:210mm IP43 schutzisoliert 5p | ST | 1 | 18 | 1145.7 | 2026-11-01 | 4015153695429 | 145 |  |  |  |  | Abgekündigt | 2026-11-01 | 145 | 260 | 1380 | 8.1 | 0.052026 | 1.47 | 0.8 | 1.02 | 145.8 | 1.1995 | 85389099 | DE |  | 01-ABN Zählerschränke
Z19911 | Zählerplatz 3Pt. 1Z 1Res sHS/ZSK 250x1350 | NH00 T:210mm IP43 schutzisoliert 5p | ST | 1 | 18 | 1145.7 | 2026-11-01 | 4015153686946 | 145 |  |  |  |  | Abgekündigt | 2026-11-01 | 145 | 260 | 1380 | 7.9 | 0.052026 | 1.47 | 0.8 | 1.02 | 142.2 | 1.1995 | 85389099 | DE |  | 01-ABN Zählerschränke
Z19920 | Zählerplatz 3Pt. 2Z sHS/ZSK 250x1350 | NH00 T:210mm IP43 schutzisoliert 5p | ST | 1 | 18 | 1961.5 | 2026-11-01 | 4015153686960 | 145 |  |  |  |  | Aktuell |  | 145 | 260 | 1380 | 8.8 | 0.052026 | 1.47 | 0.8 | 1.02 | 158.4 | 1.1995 | 85389099 | DE |  | 01-ABN Zählerschränke
Z19E914N | Komplett-ZP 3Pt. 1Z Wärmepumpe SDE MITNETZ | Sachsen Anhalt ohne HS Bestückt und Verdrahtet 5p | ST | 1 | 12 | 2984.8 | 2026-11-01 | 4015153509481 | 145 |  |  |  |  | Aktuell |  | 180 | 260 | 1380 | 12.7 | 0.064584 | 1.47 | 0.8 | 0.87 | 152.4 | 1.0231 | 85389099 | DE |  | 01-ABN Zählerschränke
Z27120 | Zählerplatz 3Pt. 2Z Klemmstein 5p 500x1050 |  | ST | 1 | 10 | 967.4 | 2026-11-01 | 4015153664838 | 145 |  |  |  |  | Aktuell |  | 145 | 510 | 1080 | 9.6 | 0.079866 | 1.2 | 0.8 | 1.17 | 96 | 1.1232 | 85389099 | DE |  | 01-ABN Zählerschränke
Z27220 | Zählerplatz 3Pt. 2Z sHS 5p 500x1050 |  | ST | 1 | 10 | 1434.8 | 2026-11-01 | 4015153664876 | 145 |  |  |  |  | Aktuell |  | 145 | 510 | 1080 | 10.2 | 0.079866 | 1.2 | 0.8 | 1.17 | 102 | 1.1232 | 85389099 | DE |  | 01-ABN Zählerschränke
Z27520 | Zählerplatz 3Pt. 2Z Klemmstein/ZSK 5p 500x1050 |  | ST | 1 | 10 | 1552.6 | 2026-11-01 | 4015153664982 | 145 |  |  |  |  | Aktuell |  | 145 | 510 | 1080 | 10.6 | 0.079866 | 1.2 | 0.8 | 1.17 | 106 | 1.1232 | 85389099 | DE |  | 01-ABN Zählerschränke
Z27520L | Zählerplatz 2Z LS 40A 16qmm SaS LUX | ZSK 5pol BxH:500x1050mm m.B./m.V. | ST | 1 | 8 | 1914.9 | 2026-11-01 | 4015153808782 | 140 |  |  |  |  | Aktuell |  | 180 | 510 | 1380 | 13.02 | 0.12668 | 1.2 | 0.8 | 1.17 | 104.16 | 1.1232 | 85389099 | DE |  | 01-ABN Zählerschränke
Z27520PVL | Zählerplatz 2Z LS 40A 1PV 16qmm SaS LUX | ZSK 5pol BxH:500x1050mm m.B./m.V. | ST | 1 | 8 | 2404 | 2026-11-01 | 4015153814592 | 140 |  |  |  |  | Aktuell |  | 180 | 510 | 1380 | 13.37 | 0.12668 | 1.2 | 0.8 | 1.17 | 106.96 | 1.1232 | 85389099 | DE |  | 01-ABN Zählerschränke
Z27620 | Zählerplatz 3Pt. 2Z sHS/ZSK 5p 500x1050 |  | ST | 1 | 10 | 2054.8 | 2026-11-01 | 4015153664937 | 145 |  |  |  |  | Aktuell |  | 145 | 510 | 1080 | 10.7 | 0.079866 | 1.2 | 0.8 | 1.17 | 107 | 1.1232 | 85389099 | DE |  | 01-ABN Zählerschränke
Z27710Z | Zählerplatz 3Pt. 1Z 1T HLAK/Kanal 250x1050 | T:210mm 5p | ST | 1 | 10 | 962.3 | 2026-11-01 | 4015153689800 | 145 |  |  |  |  | Aktuell |  | 145 | 510 | 1080 | 10.3 | 0.079866 | 1.2 | 0.8 | 1.17 | 103 | 1.1232 | 85389099 | DE |  | 01-ABN Zählerschränke
Z27720 | Zählerplatz 3Pt. 2Z Klemmstein/Kanal 5p 500x1050 |  | ST | 1 | 10 | 1244.9 | 2026-11-01 | 4015153665217 | 145 |  |  |  |  | Aktuell |  | 145 | 510 | 1080 | 11.1 | 0.079866 | 1.2 | 0.8 | 1.17 | 111 | 1.1232 | 85389099 | DE |  | 01-ABN Zählerschränke
Z27811 | Zählerplatz 3Pt. 1Z/Res mit HS | 5p BxH :500x1050mm | ST | 1 | 5 | 1604.5 | 2026-11-01 | 4015153822214 | 145 |  |  |  |  | Aktuell |  | 145 | 510 | 1080 | 9.171 | 0.079866 | 1.2 | 0.8 | 0.66 | 45.855 | 0.6336 | 85389099 | DE |  | 01-ABN Zählerschränke
Z27820 | Zählerplatz 3Pt. 2Z mit HS | 5p BxH:500x1050mm | ST | 1 | 5 | 1401 | 2026-11-01 | 4015153822221 | 145 |  |  |  |  | Aktuell |  | 145 | 510 | 1080 | 9.98 | 0.079866 | 1.2 | 0.8 | 0.66 | 49.9 | 0.6336 | 85389099 | DE |  | 01-ABN Zählerschränke
Z27910Z | Zählerplatz 3Pt. 1Z 1T NH00 sHS/ZSK 500x1050 | T:210mm IP43 schutzisoliert 5p | ST | 1 | 10 | 1124.2 | 2026-11-01 | 4015153733237 | 145 |  |  |  |  | Abgekündigt | 2026-11-01 | 145 | 510 | 1080 | 10.9 | 0.079866 | 1.2 | 0.8 | 1.17 | 109 | 1.1232 | 85389099 | DE |  | 01-ABN Zählerschränke
Z27920 | Zählerplatz 3Pt. 2Z NH00 sHS/ZSK 5p 500x1050 | T:210mm IP43 schutzisoliert | ST | 1 | 10 | 1779.3 | 2026-11-01 | 4015153686915 | 145 |  |  |  |  | Abgekündigt | 2026-11-01 | 145 | 510 | 1080 | 12 | 0.079866 | 1.2 | 0.8 | 1.17 | 120 | 1.1232 | 85389099 | DE |  | 01-ABN Zählerschränke
Z27EE4400 | Zählerplatz eHZ 4Z Klemmstein 4p 500x1050 |  | ST | 1 | 5 | 1373.1 | 2026-11-01 | 4015153727533 | 745 |  |  |  |  | Aktuell |  | 136 | 500 | 1050 | 10.484 | 0.0714 | 1.2 | 0.875 | 0.66 | 52.42 | 0.693 | 85389099 | DE |  | 01-ABN Zählerschränke
Z27EE4500 | Zählerplatz eHZ 4Z Klemmstein 5p 500x1050 |  | ST | 1 | 5 | 1400 | 2026-11-01 | 4015153727571 | 745 |  |  |  |  | Aktuell |  | 136 | 500 | 1050 | 10.705 | 0.0714 | 1.2 | 0.875 | 0.66 | 53.525 | 0.693 | 85389099 | DE |  | 01-ABN Zählerschränke
Z28EE4400 | Zählerplatz eHZ 4Z Klemmstein 4p 500x1200 |  | ST | 1 | 5 | 1420.4 | 2026-11-01 | 4015153725317 | 745 |  |  |  |  | Aktuell |  | 136 | 500 | 1200 | 11.461 | 0.0816 | 1.47 | 0.8 | 0.66 | 57.305 | 0.77616 | 85389099 | DE |  | 01-ABN Zählerschränke
Z28EE4500 | Zählerplatz eHZ 4Z Klemmstein 5p 500x1200 |  | ST | 1 | 5 | 1773.3 | 2026-11-01 | 4015153725294 | 745 |  |  |  |  | Aktuell |  | 136 | 500 | 1200 | 11.725 | 0.0816 | 1.47 | 0.8 | 0.66 | 58.625 | 0.77616 | 85389099 | DE |  | 13-ABN Strom im Freien Zählerschränke
Z28WZ3310A | Kleinwandlermessfeld 100A NH00/125A LTS | mit APZ 5p ohne Prüfklemme | ST | 1 | 4 | 3531.5 | 2026-11-01 | 4015153772878 | 745 |  |  |  |  | Aktuell |  | 180 | 510 | 1230 | 21 | 0.11291 | 1.47 | 0.8 | 0.66 | 84 | 0.77616 | 85389099 | DE |  | 12-ABN Strom im Freien Wandleranlage
Z28ZZ4400 | Zählerplatz 3Pt. 4Z Klemmstein 4p 500x1200 |  | ST | 1 | 5 | 1360.7 | 2026-11-01 | 4015153725102 | 745 |  |  |  |  | Aktuell |  | 134 | 500 | 1200 | 9.88 | 0.0804 | 1.47 | 0.8 | 0.66 | 49.4 | 0.77616 | 85389099 | DE |  | 13-ABN Strom im Freien Zählerschränke
Z28ZZ4500 | Zählerplatz 3Pt. 4Z Klemmstein 5p 500x1200 |  | ST | 1 | 5 | 1191.9 | 2026-11-01 | 4015153725096 | 745 |  |  |  |  | Aktuell |  | 134 | 500 | 1200 | 10.145 | 0.0804 | 1.47 | 0.8 | 0.66 | 50.725 | 0.77616 | 85389099 | DE |  | 13-ABN Strom im Freien Zählerschränke
Z29004L | Zählerplatz 4R SaS LUX | 5pol BxH: 500x1050mm o.B./o.V. | ST | 1 | 10 | 1804.4 | 2026-11-01 | 4015153689480 | 140 |  |  |  |  | Aktuell |  | 145 | 510 | 1380 | 10.445 | 0.10205 | 1.47 | 0.8 | 1.17 | 104.45 | 1.3759 | 85389099 | DE |  | 01-ABN Zählerschränke
Z29121FR | Zählerplatz 3Pt. 2Z 1T HLAK 5p 500x1350 | Wärmepumpenfeld | ST | 1 | 10 | 2246.8 | 2026-11-01 | 4015153757400 | 145 |  |  |  |  | Aktuell |  | 145 | 500 | 1350 | 12.58 | 0.097875 | 1.47 | 0.8 | 1.15 | 125.8 | 1.3524 | 85389099 | DE |  | 01-ABN Zählerschränke
Z29140 | Zählerplatz 3Pt. 4Z Klemmstein 5p 500x1350 |  | ST | 1 | 10 | 989.4 | 2026-11-01 | 4015153664487 | 145 |  |  |  |  | Aktuell |  | 145 | 510 | 1380 | 14.3 | 0.10205 | 1.47 | 0.8 | 1.17 | 143 | 1.3759 | 85389099 | DE |  | 01-ABN Zählerschränke
Z29240 | Zählerplatz 3Pt. 4Z sHS 5p 500x1350 |  | ST | 1 | 10 | 1850.8 | 2026-11-01 | 4015153664586 | 145 |  |  |  |  | Aktuell |  | 145 | 510 | 1380 | 14.553 | 0.10205 | 1.47 | 0.8 | 1.17 | 145.53 | 1.3759 | 85389099 | DE |  | 01-ABN Zählerschränke
Z29531L | Zählerplatz 3Z 1R LS 40A 16qmm SaS LUX | ZSK 5pol BxH: 500x1350mm m.B./m.V. | ST | 1 | 8 | 2797.3 | 2026-11-01 | 4015153808812 | 140 |  |  |  |  | Aktuell |  | 180 | 510 | 1380 | 13.67 | 0.12668 | 1.47 | 0.8 | 1.17 | 109.36 | 1.3759 | 85389099 | DE |  | 01-ABN Zählerschränke
Z29540 | Zählerplatz 3Pt. 4Z Klemmstein/ZSK 5p 500x1350 |  | ST | 1 | 10 | 2462.9 | 2026-11-01 | 4015153665019 | 145 |  |  |  |  | Aktuell |  | 145 | 510 | 1380 | 15.911 | 0.10205 | 1.47 | 0.8 | 1.17 | 159.11 | 1.3759 | 85389099 | DE |  | 01-ABN Zählerschränke
Z29540L | Zählerplatz 4Z LS 40A 16qmm SaS LUX | ZSK 5pol BxH: 500x1350mm m.B./m.V. | ST | 1 | 8 | 2721.2 | 2026-11-01 | 4015153808829 | 140 |  |  |  |  | Aktuell |  | 180 | 510 | 1380 | 14.55 | 0.12668 | 1.47 | 0.8 | 1.17 | 116.4 | 1.3759 | 85389099 | DE |  | 01-ABN Zählerschränke
Z29640 | Zählerplatz 3Pt. 4Z sHS/ZSK 5p 500x1350 |  | ST | 1 | 10 | 2356.9 | 2026-11-01 | 4015153664739 | 145 |  |  |  |  | Aktuell |  | 145 | 510 | 1380 | 15.067 | 0.10205 | 1.47 | 0.8 | 1.17 | 150.67 | 1.3759 | 85389099 | DE |  | 01-ABN Zählerschränke
Z29730Z | Zählerplatz 3Pt. 3Z 1T HLAK/Kanal | T:210mm 5p 500x1350 | ST | 1 | 10 | 1321.3 | 2026-11-01 | 4015153689848 | 145 |  |  |  |  | Aktuell |  | 145 | 510 | 1380 | 13.92 | 0.10205 | 1.47 | 0.8 | 1.17 | 139.2 | 1.3759 | 85389099 | DE |  | 01-ABN Zählerschränke
Z29740 | Zählerplatz 3Pt. 4Z Klemmstein/Kanal 5p 500x1350 |  | ST | 1 | 10 | 1038.5 | 2026-11-01 | 4015153665125 | 145 |  |  |  |  | Aktuell |  | 145 | 510 | 1380 | 14.821 | 0.10205 | 1.47 | 0.8 | 1.17 | 148.21 | 1.3759 | 85389099 | DE |  | 01-ABN Zählerschränke
Z29840 | Zählerplatz 3Pt. 4Z mit HS | 5p BxH:500x1350mm | ST | 1 | 5 | 1812.6 | 2026-11-01 | 4015153822238 | 145 |  |  |  |  | Aktuell |  | 145 | 510 | 1380 | 14.848 | 0.10205 | 1.47 | 0.8 | 0.66 | 74.24 | 0.77616 | 85389099 | DE |  | 01-ABN Zählerschränke
Z29940 | Zählerplatz 3Pt. 4Z NH00 sHS/ZSK 5p 500x1350 | T:210mm IP43 schutzisoliert | ST | 1 | 10 | 3533.2 | 2026-11-01 | 4015153686977 | 145 |  |  |  |  | Aktuell |  | 145 | 510 | 1380 | 17.66 | 0.10205 | 1.47 | 0.8 | 1.17 | 176.6 | 1.3759 | 85389099 | DE |  | 01-ABN Zählerschränke
Z29D414N | Komplett-ZP 3Pt. 1Z Wärmepumpe SDE 1V-6R DREWAG | ENSO Sachsen Anhalt ohne HS m.B./m.V. 5p | ST | 1 | 8 | 2933.5 | 2026-11-01 | 4015153365674 | 145 |  |  |  |  | Aktuell |  | 180 | 510 | 1380 | 13.077 | 0.12668 | 1.47 | 0.8 | 1.17 | 104.616 | 1.3759 | 85389099 | DE |  | 01-ABN Zählerschränke
Z29D424N | Komplett-ZP 3Pt. 1Z Wärmepumpe SDE 1V-4R DREWAG | ENSO Sachsen Anhalt ohne HS m.B./m.V. 5p | ST | 1 | 8 | 2937.3 | 2026-11-01 | 4015153746978 | 145 |  |  |  |  | Aktuell |  | 180 | 510 | 1380 | 19.99 | 0.12668 | 1.47 | 0.8 | 1.17 | 159.92 | 1.3759 | 85389099 | DE |  | 01-ABN Zählerschränke
Z29E714N | Komplett-ZP 3Pt. 1Z Heizungspumpe SDE 1V-5R HLAK | SaS ohne HS Bestückt und Verdrahtet 5p | ST | 1 | 8 | 5197.1 | 2026-11-01 | 4015153496415 | 145 |  |  |  |  | Aktuell |  | 180 | 510 | 1380 | 15.95 | 0.12668 | 1.47 | 0.8 | 1.17 | 127.6 | 1.3759 | 85389099 | DE |  | 01-ABN Zählerschränke
Z29E914N | Komplett-ZP 3Pt. 1Z Wärmepumpe SDE 1V-6R HLAK | EnviaM Sachsen Anhalt ohne HS m.B./m.V. 5p | ST | 1 | 8 | 2755.8 | 2026-11-01 | 4015153496606 | 145 |  |  |  |  | Aktuell |  | 180 | 510 | 1380 | 12.884 | 0.12668 | 1.47 | 0.8 | 1.17 | 103.072 | 1.3759 | 85389099 | DE |  | 01-ABN Zählerschränke
Z29E924N | Komplett-ZP 3Pt. 1Z Wärmepumpe SDE 1V-4R HLAK | EnviaM Sachsen Anhalt ohne HS m.B./m.V. 5p | ST | 1 | 8 | 3068.9 | 2026-11-01 | 4015153496637 | 145 |  |  |  |  | Aktuell |  | 180 | 510 | 1380 | 15.95 | 0.12668 | 1.47 | 0.8 | 1.17 | 127.6 | 1.3759 | 85389099 | DE |  | 01-ABN Zählerschränke
Z37130 | Zählerplatz 3Pt. 3Z Klemmstein 5p 750x1050 |  | ST | 1 | 8 | 1812.6 | 2026-11-01 | 4015153664852 | 145 |  |  |  |  | Aktuell |  | 145 | 760 | 1080 | 16.2 | 0.11902 | 1.2 | 0.8 | 1.31 | 129.6 | 1.2576 | 85389099 | DE |  | 01-ABN Zählerschränke
Z37230 | Zählerplatz 3Pt. 3Z sHS 5p 750x1050 |  | ST | 1 | 8 | 2675.1 | 2026-11-01 | 4015153664883 | 145 |  |  |  |  | Aktuell |  | 145 | 760 | 1080 | 14.9 | 0.11902 | 1.2 | 0.8 | 1.31 | 119.2 | 1.2576 | 85389099 | DE |  | 01-ABN Zählerschränke
Z37530 | Zählerplatz 3Pt. 3Z Klemmstein/ZSK 5p 750x1050 |  | ST | 1 | 8 | 2462.9 | 2026-11-01 | 4015153664999 | 145 |  |  |  |  | Aktuell |  | 145 | 760 | 1080 | 15.5 | 0.11902 | 1.2 | 0.8 | 1.31 | 124 | 1.2576 | 85389099 | DE |  | 01-ABN Zählerschränke
Z37630 | Zählerplatz 3Pt. 3Z sHS/ZSK 5p 750x1050 |  | ST | 1 | 8 | 3097.9 | 2026-11-01 | 4015153664951 | 145 |  |  |  |  | Aktuell |  | 145 | 760 | 1080 | 15.7 | 0.11902 | 1.2 | 0.8 | 1.31 | 125.6 | 1.2576 | 85389099 | DE |  | 01-ABN Zählerschränke
Z37730 | Zählerplatz 3Pt. 3Z Klemmstein/Kanal 5p 750x1050 |  | ST | 1 | 8 | 1881 | 2026-11-01 | 4015153665224 | 145 |  |  |  |  | Aktuell |  | 145 | 760 | 1080 | 16.42 | 0.11902 | 1.2 | 0.8 | 1.31 | 131.36 | 1.2576 | 85389099 | DE |  | 01-ABN Zählerschränke
Z37830 | Zählerplatz 3Pt. 3Z mit HS | 5p BxH:750x1050mm | ST | 1 | 8 | 2616.1 | 2026-11-01 | 4015153822245 | 145 |  |  |  |  | Aktuell |  | 145 | 760 | 1080 | 14.852 | 0.11902 | 1.2 | 0.8 | 1.31 | 118.816 | 1.2576 | 85389099 | DE |  | 01-ABN Zählerschränke
Z37930 | Zählerplatz 3Pt. 3Z NH00 sHS/ZSK 5p 750x1050 | T:210mm IP43 schutzisoliert | ST | 1 | 8 | 2533.5 | 2026-11-01 | 4015153686922 | 145 |  |  |  |  | Abgekündigt | 2026-11-01 | 145 | 760 | 1080 | 17.6 | 0.11902 | 1.2 | 0.8 | 1.31 | 140.8 | 1.2576 | 85389099 | DE |  | 01-ABN Zählerschränke
Z39160 | Zählerplatz 3Pt. 6Z Klemmstein 5p 750x1350 |  | ST | 1 | 8 | 1685.6 | 2026-11-01 | 4015153664500 | 145 |  |  |  |  | Aktuell |  | 145 | 760 | 1380 | 21.3 | 0.15208 | 1.47 | 0.8 | 1.31 | 170.4 | 1.5406 | 85389099 | DE |  | 01-ABN Zählerschränke
Z39260 | Zählerplatz 3Pt. 6Z sHS 5p 750x1350 |  | ST | 1 | 8 | 3385.5 | 2026-11-01 | 4015153664593 | 145 |  |  |  |  | Aktuell |  | 145 | 760 | 1380 | 19.037 | 0.15208 | 1.47 | 0.8 | 1.31 | 152.296 | 1.5406 | 85389099 | DE |  | 01-ABN Zählerschränke
Z39560 | Zählerplatz 3Pt. 6Z Klemmstein/ZSK 5p 750x1350 |  | ST | 1 | 8 | 3348.6 | 2026-11-01 | 4015153665040 | 145 |  |  |  |  | Aktuell |  | 145 | 760 | 1380 | 21.75 | 0.15208 | 1.47 | 0.8 | 1.31 | 174 | 1.5406 | 85389099 | DE |  | 01-ABN Zählerschränke
Z39660 | Zählerplatz 3Pt. 6Z sHS/ZSK 5p 750x1350 |  | ST | 1 | 8 | 3482.8 | 2026-11-01 | 4015153664746 | 145 |  |  |  |  | Aktuell |  | 145 | 760 | 1380 | 24 | 0.15208 | 1.37 | 0.8 | 1.02 | 192 | 1.1179 | 85389099 | DE |  | 01-ABN Zählerschränke
Z39760 | Zählerplatz 3Pt. 6Z Klemmstein/Kanal 5p 750x1350 |  | ST | 1 | 8 | 1722.8 | 2026-11-01 | 4015153665149 | 145 |  |  |  |  | Aktuell |  | 145 | 760 | 1380 | 21.6 | 0.15208 | 1.47 | 0.8 | 1.31 | 172.8 | 1.5406 | 85389099 | DE |  | 01-ABN Zählerschränke
Z39860 | Zählerplatz 3Pt. 6Z mit HS | 5p BxH:750x1350mm | ST | 1 | 8 | 3311.3 | 2026-11-01 | 4015153822252 | 145 |  |  |  |  | Aktuell |  | 145 | 760 | 1380 | 21.922 | 0.15208 | 1.47 | 0.8 | 1.31 | 175.376 | 1.5406 | 85389099 | DE |  | 01-ABN Zählerschränke
Z39960 | Zählerplatz 3Pt. 6Z NH00 sHS/ZSK 5p 750x1350 | T:210mm IP43 schutzisoliert | ST | 1 | 8 | 5173.9 | 2026-11-01 | 4015153686984 | 145 |  |  |  |  | Aktuell |  | 145 | 760 | 1380 | 25.6 | 0.15208 | 1.47 | 0.8 | 1.02 | 204.8 | 1.1995 | 85389099 | DE |  | 01-ABN Zählerschränke
ZM109Y0630 | Messfeld-FRE-Platz Verteiler NAR 150mm | BxH:250x1350mm 4R APZ | ST | 1 | 12 | 357 | 2026-11-01 | 4015153797420 | 175 |  |  |  |  | Aktuell |  | 145 | 260 | 1380 | 5.057 | 0.052026 | 1.47 | 0.8 | 0.73 | 60.684 | 0.85848 | 85389099 | DE |  | 18-ABN Wandleranlagen
ZM109Y0680 | Messfeld 3Pkt. 2Z o.V. AAR 150mm APZ | BxH:250x1350mm WZ-Raum 150mm | ST | 1 | 12 | 377.8 | 2026-11-01 | 4015153797437 | 175 |  |  |  |  | Aktuell |  | 145 | 260 | 1380 | 5.1 | 0.052026 | 1.47 | 0.8 | 0.73 | 61.2 | 0.85848 | 85389099 | DE |  | 18-ABN Wandleranlagen
ZM109Y0870 | Messfeld 3Pkt. 2Z o.V. mit AAR 300mm | BxH:250x1350mm WZ-Raum 300mm | ST | 1 | 24 | 194.6 | 2026-11-01 | 4015153797444 | 175 |  |  |  |  | Aktuell |  | 145 | 260 | 1380 | 4.7 | 0.052026 | 1.47 | 0.8 | 1.31 | 112.8 | 1.5406 | 85389099 | DE |  | 18-ABN Wandleranlagen
ZM109Y5050 | Messfeld 3Pkt. 1Z o.V. NAR SaS 40mm | BxH:250x1350mm WZ-Raum 300mm | ST | 1 | 24 | 326.5 | 2026-11-01 | 4015153797451 | 175 | K5 | 0.0004 | 150 | 50 | Aktuell |  | 145 | 260 | 1380 | 6.1 | 0.052026 | 1.47 | 0.8 | 1.31 | 146.4 | 1.5406 | 85389099 | DE |  | 18-ABN Wandleranlagen
ZM109Y5670 | Messfeld 3Pkt. 1Z o.V. NAR SaS APZ | BxH:250x1350mm WZ-Raum 300mm | ST | 1 | 24 | 405.1 | 2026-11-01 | 4015153797468 | 175 | K5 | 0.0004 | 150 | 50 | Aktuell |  | 145 | 260 | 1380 | 6.23 | 0.052026 | 1.47 | 0.8 | 1.31 | 149.52 | 1.5406 | 85389099 | DE |  | 18-ABN Wandleranlagen
ZM109Y5870 | Messfeld 3Pkt. 2Z o.V. NAR SaS 40mm | BxH:250x1350mm WZ-Raum 300mm | ST | 1 | 24 | 492.7 | 2026-11-01 | 4015153797475 | 175 | K5 | 0.0004 | 150 | 50 | Aktuell |  | 145 | 260 | 1380 | 6.2 | 0.052026 | 1.47 | 0.8 | 1.31 | 148.8 | 1.5406 | 85389099 | DE |  | 18-ABN Wandleranlagen
ZM17X589N | Wandler Zählerfeld 1ZP SaS 40mm NAR 300mm | Universell BxH:250x1050mm | ST | 1 | 0 | 302.5 | 2026-11-01 | 4015153660342 | 175 | K5 | 0.0004 | 150 | 50 | Abgekündigt | 2026-11-01 | 135 | 255 | 1055 | 5 | 0.036318 | 0 | 0 | 0 | 0 | 0 | 85389099 | DE |  | 18-ABN Wandleranlagen
ZM19X005N | Wandler Zählerfeld 1ZP NAR Prükklemmeplatz | Universell BxH:250x1350mm | ST | 1 | 0 | 478.3 | 2026-11-01 | 4015153660175 | 175 | K5 | 0.0004 | 150 | 50 | Aktuell |  | 145 | 260 | 1380 | 5 | 0.052026 | 0 | 0 | 0 | 0 | 0 | 85389099 | DE |  | 18-ABN Wandleranlagen
ZM19X588N | Wandler Zählerfeld 2ZP NAR SaS Prükklemmeplatz | Universell BxH:250x1350mm | ST | 1 | 0 | 558.1 | 2026-11-01 | 4015153660328 | 175 | K5 | 0.0004 | 150 | 50 | Aktuell |  | 145 | 260 | 1380 | 6 | 0.052026 | 0 | 0 | 0 | 0 | 0 | 85389099 | DE |  | 18-ABN Wandleranlagen
ZM206X5050 | Messfeld 100A TAB MD |  | ST | 1 | 5 | 1854.2 | 2026-11-01 | 4015153797482 | 175 |  |  |  |  | Aktuell |  | 145 | 510 | 1080 | 7.2039 | 0.079866 | 1.2 | 0.8 | 1.15 | 36.0195 | 1.104 | 85389099 | DE |  | 18-ABN Wandleranlagen
ZM209Y5672 | Messfeld für ZWP RWE NAR 40mm SAS 5p APZ | ohne Zählerwechselplatte BxH:500x1350mm | ST | 1 | 5 | 1282.7 | 2026-11-01 | 4015153797499 | 175 | K5 | 0.0004 | 150 | 50 | Aktuell |  | 180 | 510 | 1380 | 10.7315 | 0.12668 | 1.47 | 0.8 | 1.05 | 53.6575 | 1.2348 | 85389099 | DE | ABNPW209Z0060 | 18-ABN Wandleranlagen
ZSK071601PA | Zählersteckklemme | Drehstrom 63A 7p VDE | ST | 1 | 812 | 123.8 | 2026-11-01 | 4015153802629 | 770 |  |  |  |  | Aktuell |  | 115 | 140 | 65 | 0.306 | 0.0010465 | 1.2 | 0.8 | 1 | 248.472 | 0.96 | 85369010 | DE |  | 01-ABN Zählerschränke
ZSK071602PA | Zählersteckklemme + Steckerstiften | Drehstrom 63A 7p VDE | ST | 1 | 0 | 125.8 | 2026-11-01 | 4015153802636 | 770 |  |  |  |  | Aktuell |  | 115 | 140 | 65 | 0.333 | 0.0010465 | 0 | 0 | 0 | 0 | 0 | 85369010 | DE |  | 01-ABN Zählerschränke
ZSK071603PA | Zählersteckklemme + Steckerstiften + Plombierhaube | Drehstrom 63A 7p VDE | ST | 1 | 0 | 159.8 | 2026-11-01 | 4015153802643 | 770 |  |  |  |  | Aktuell |  | 225 | 160 | 105 | 0.542 | 0.00378 | 0 | 0 | 0 | 0 | 0 | 85369010 | DE |  | 01-ABN Zählerschränke
ZV19001 | Zählerplatz 3Pt. 1Res SaS 5p 250x1350 | o.V. | ST | 1 | 24 | 778.2 | 2026-11-01 | 4015153673656 | 145 |  |  |  |  | Aktuell |  | 145 | 260 | 1380 | 5.7 | 0.052026 | 1.47 | 0.8 | 1.31 | 136.8 | 1.5406 | 85389099 | DE |  | 01-ABN Zählerschränke
ZV19001L | Zählerplatz 1R 1V SaS LUX | 5pol BxH: 250x1350mm o.B./o.V. | ST | 1 | 24 | 965.9 | 2026-11-01 | 4015153694231 | 140 |  |  |  |  | Aktuell |  | 145 | 260 | 1380 | 5.5 | 0.052026 | 1.47 | 0.8 | 1.31 | 132 | 1.5406 | 85389099 | DE |  | 01-ABN Zählerschränke
ZV19010 | Zählerplatz 3Pt. 1Res 1V 4R SaS 5p 250x1350 | o.B./o.V. | ST | 1 | 24 | 665.7 | 2026-11-01 | 4015153665866 | 145 |  |  |  |  | Aktuell |  | 145 | 260 | 1380 | 5.5 | 0.052026 | 1.47 | 0.8 | 1.31 | 132 | 1.5406 | 85389099 | DE |  | 01-ABN Zählerschränke
ZV19110 | Zählerplatz 3Pt. 1Z HLAK 5p 250x1350 | ohne Ausbau AAR 24TE | ST | 1 | 24 | 669.4 | 2026-11-01 | 4015153664357 | 145 |  |  |  |  | Aktuell |  | 145 | 260 | 1380 | 5.9 | 0.052026 | 1.47 | 0.8 | 1.31 | 141.6 | 1.5406 | 85389099 | DE |  | 01-ABN Zählerschränke
ZV19210 | Zählerplatz 3Pt. 1Z o.V. sHS 5p 250x1350 |  | ST | 1 | 24 | 900.4 | 2026-11-01 | 4015153664562 | 145 |  |  |  |  | Aktuell |  | 145 | 260 | 1380 | 6.9 | 0.052026 | 1.47 | 0.8 | 1.31 | 165.6 | 1.5406 | 85389099 | DE |  | 01-ABN Zählerschränke
ZV19210L | Zählerplatz 1Z 1V LS 63A 25qmm SaS LUX | ZSK 5pol BxH: 500x1350mm m.B./m.V. | ST | 1 | 18 | 766.5 | 2026-11-01 | 4015153753426 | 145 |  |  |  |  | Abgekündigt | 2026-11-01 | 180 | 260 | 1380 | 6.3 | 0.064584 | 1.47 | 0.8 | 1.23 | 113.4 | 1.4465 | 85389099 | DE |  | 01-ABN Zählerschränke
ZV19510 | Zählerplatz 3Pt. 1Z o.V. Klemmstein/ZSK | 5p 250x1350 | ST | 1 | 24 | 1354.4 | 2026-11-01 | 4015153665071 | 145 |  |  |  |  | Aktuell |  | 145 | 260 | 1380 | 6.7 | 0.052026 | 1.47 | 0.8 | 1.31 | 160.8 | 1.5406 | 85389099 | DE |  | 01-ABN Zählerschränke
ZV19510L | Zählerplatz 1Z 1V LS 40A 16qmm SaS LUX | ZSK 5pol BxH: 250x1350mm m.B./m.V. | ST | 1 | 18 | 1225.1 | 2026-11-01 | 4015153808836 | 140 |  |  |  |  | Aktuell |  | 145 | 260 | 1380 | 7.52 | 0.052026 | 1.47 | 0.8 | 1.23 | 135.36 | 1.4465 | 85389099 | DE |  | 01-ABN Zählerschränke
ZV19610 | Zählerplatz 3Pt. 1Z o.V. sHS/ZSK 5p 250x1350 |  | ST | 1 | 24 | 1098.9 | 2026-11-01 | 4015153664661 | 145 |  |  |  |  | Aktuell |  | 145 | 260 | 1380 | 7.2 | 0.052026 | 1.47 | 0.8 | 1.31 | 172.8 | 1.5406 | 85389099 | DE |  | 01-ABN Zählerschränke
ZV19710 | Zählerplatz 3Pt. 1Z o.V. Klemmstein/Kanal | 5p 250x1350 | ST | 1 | 24 | 640.4 | 2026-11-01 | 4015153665194 | 145 |  |  |  |  | Aktuell |  | 145 | 260 | 1380 | 6.5 | 0.052026 | 1.47 | 0.8 | 1.31 | 156 | 1.5406 | 85389099 | DE |  | 01-ABN Zählerschränke
ZV19710L | Zählerplatz 1Z 1V SHS 63A 25qmm SaS LUX | ZSK 5pol BxH: 250x1350mm m.B./m.V. | ST | 1 | 24 | 4076.2 | 2026-11-01 | 4015153808843 | 140 |  |  |  |  | Aktuell |  | 145 | 260 | 1380 | 7.5 | 0.052026 | 1.47 | 0.8 | 1.31 | 180 | 1.5406 | 85389099 | DE |  | 01-ABN Zählerschränke
ZV19810 | Zählerplatz 3Pt. 1Z o.V. mit HS | 5p BxH:250x1350mm | ST | 1 | 24 | 879 | 2026-11-01 | 4015153822269 | 145 |  |  |  |  | Aktuell |  | 145 | 260 | 1380 | 6.166 | 0.052026 | 1.47 | 0.8 | 1.31 | 147.984 | 1.5406 | 85389099 | DE |  | 01-ABN Zählerschränke
ZV19910 | Zählerplatz 3Pt. 1Z o.V. NH00 sHS/ZSK | T:210mm IP43 schutzisoliert 5p 250x1350 | ST | 1 | 18 | 1098.7 | 2026-11-01 | 4015153686953 | 145 |  |  |  |  | Abgekündigt | 2026-11-01 | 145 | 260 | 1380 | 7.7 | 0.052026 | 1.47 | 0.8 | 1.02 | 138.6 | 1.1995 | 85389099 | DE | ZV19N83N | 01-ABN Zählerschränke
ZW19X430N | Zählerwandlerfeld 80A SaS 40mm/Montageplatte | Zu=NH00 Ab=LTS 100A BxH:250x1050mm | ST | 1 | 0 | 1494.1 | 2026-11-01 | 4015153660168 | 175 | K5 | 0.0004 | 150 | 50 | Abgekündigt | 2026-11-01 | 180 | 260 | 1380 | 11.8 | 0.064584 | 0 | 0 | 0 | 0 | 0 | 85389099 | DE |  | 18-ABN Wandleranlagen
ZW209X5051 | Zählerwandlerfeld 100A TAB MD 5p | Zu=NH00 Ab=LTS 125A | ST | 1 | 4 | 3390.2 | 2026-11-01 | 4015153797536 | 175 | K5 | 0.0004 | 150 | 50 | Aktuell |  | 240 | 550 | 1395 | 16.5 | 0.18414 | 1.47 | 0.8 | 1.11 | 66 | 1.3054 | 85389099 | DE |  | 18-ABN Wandleranlagen
ZW409X2031 | SIH-Zählerwandlerfeld 2x100A TAB Westnetz 5p | Zu=NH00 SaS Ab=125A Schalter m.B./m.V. | ST | 1 | 0 | 5375.4 | 2026-11-01 | 4015153821866 | 175 | K5 | 0.0004 | 150 | 50 | Abgekündigt | 2026-11-01 | 171.5 | 1000 | 1348.3 | 29.93 | 0.23123 | 0 | 0 | 0 | 0 | 0 | 85389099 | DE |  | 18-ABN Wandleranlagen
ZW409X2051 | Zählerwandlerfeld 2x100A 5p RNG NW | Zu=NH00 SaS Ab=125A Schalter Bestückt+Verdrahtet | ST | 1 | 3 | 5834.5 | 2026-11-01 | 4015153797567 | 175 | K5 | 0.0004 | 150 | 50 | Aktuell |  | 171.5 | 1000 | 1350.5 | 29.32 | 0.23161 | 1.2 | 0.8 | 1.38 | 87.96 | 1.3248 | 85389099 | DE |  | 18-ABN Wandleranlagen